## Rozpiska
ZADÁVACÍ DOKUMENTACE PRO ZADÁVACÍ ŘÍZENÍ PODLE ZÁKONA Č. 137/2006 Sb. O VEŘEJNÝCH ZAKÁZKÁCH V PLATNÉM ZNĚNÍ
B. VÝKAZ VÝMĚR
březen 2011
Vodohospodářský rozvoj a výstavba akciová společnost Nábřežní 4, Praha 5, 150 56
VIS spol. s r.o. Na Střezině 1079 Hradec Králové 3, 500 03

## Rekapitulace
REKAPITULACE
Sazby DPH
Rekapitulace cen stavebních objektů |  |  |  |  | nízká | vysoká
[5 empty] | 10% | 20%
| Kód objektu | Název objektu | JKSO | Cena celkem | DPH nízká | DPH vysoká | Cena celkem s DPH
| 1849/002 | Říčany - výstavba vodojemu
Stavební část
| SO_04 | Odpadní stoka A1 |  | 0 |  | 0 | 0
| SO_05.1 | Vodojem |  | 0 |  | 0 | 0
| SO_05.2 | Příjezdová komunikace |  | 0 |  | 0 | 0
| SO_05.3 | Oplocení |  | 0 |  | 0 | 0
| SO_05.4 | Vodoměrná šachta VŠ1 |  | 0 |  | 0 | 0
| SO_05.5 | Vodoměrná šachta VŠ2 |  | 0 |  | 0 | 0
| SO_05.6 | Trubní propoje |  | 0 |  | 0 | 0
| SO_06 | Přípojka NN pro VDJ Olivovna |  | 0 |  | 0 | 0
|  | CELKEM |  | 0 |  | 0 | 0
Strojní část
| PS 01 | VDJ Olivovna II |  | 0 |  | 0 | 0
|  | CELKEM STROJNÍ ČÁST |  | 0 |  | 0 | 0
Elektročást
| PS 01.1 | VDJ Olivovna II – elektro část |  | 0 |  | 0 | 0
| PS 01.2 | VDJ Olivovna II – hromosvod |  | 0 |  | 0
| PS 01.3 | VDJ Olivovna II – venkovní rozvody |  | 0 |  | 0
| PS 02 | ASŘ řízení, přenos dat na dispečink |  | 0 |  | 0 | 0
|  | CELKEM ELEKTROČÁST |  | 0 |  | 0 | 0
|  | CELKEM |  | 0 |  | 0 | 0
Ostatní
1. | Zajištění souhlasu pro nakládání s vodami při čerp.vody v průběhu výstavby |  |  |  |  | 0 | 0
2. | PD skutečného stavu |  |  |  |  | 0 | 0
3. | Provozní řád pro zkušební provoz |  |  |  |  | 0 | 0
4. | Propagace dle dotačního titulu |  |  |  |  | 0
5. | Detailní harmonogram výstavby |  |  |  |  | 0 | 0
6. | Činnost odpovědného statika,geodeta,geologa,hydrogeologa |  |  |  |  | 0 | 0
7. | Zkoušky hutnění |  |  |  |  | 0 | 0
8. | Uvedení do provozu(zaškolení obsluhy) |  |  |  |  | 0 | 0
9. | Komplexní, individuální, garanční zkoušky,revize,měření emisí, jiná měření |  |  |  |  | 0 | 0
10. | Povodňový a havarijní plán,manipulační řád,návody k obsluze |  |  |  |  | 0 | 0
11. | Zařízení staveniště a mimostaveništní doprava |  |  |  |  | 0 | 0
12. | DIO (provizorní značení) |  |  |  |  | 0 | 0
13. | Kolaudace stavby |  |  |  |  | 0 | 0
14. | Energie |  |  |  |  | 0 | 0
15. | Vytyčení stavby |  |  |  |  | 0 | 0
Ostatní celkem : |  |  |  | 0 |  | 0 | 0
| Celkem (přímé IN+ostatní) |  |  | 0 |  | 0 | 0
| Rezerva | 10% |  | 0 |  | 0 | 0
| CELKEM (přímé IN + rezerva+ostatní) |  |  | 0 |  | 0 | 0

## Stavební část
Říčany – výstavba vodojemu
Stavební část

## SO_04
Stavba: | 1849/002 |  | Říčany - výstavba vodojemu
Objekt: | SO_04 |  | Odpadní stoka A1
Část:
JKSO:
[7 empty] | Jednotková cena - základ DPH |  |  |  |  | Hodnota DPH
TYP | Zařazení | KCN | Kód položky | Název | MJ | Množství | 10% | 20% | Cena celkem | J. hmotnost | J. suť | 10% | 20% | Poznámka
D | HSV |  | 1 | Zemní práce |  |  |  |  | 0 |  |  | 0 | 0
K | HSV | 221 | 113107223 | Odstranění podkladu pl přes 200 m2 z kameniva drceného tl 300 mm | m2 | 21.2 |  |  | 0 | 0 | 0.4 | 0 | 0
K | HSV | 221 | 113107242 | Odstranění podkladu pl přes 200 m2 živičných tl 100 mm | m2 | 21.2 |  |  | 0 | 0 | 0.181 | 0 | 0
K | HSV | 221 | 113151214 | Odstranění živičného krytu frézováním pl přes 500 m2 tl 50 mm bez překážek v trase s naložením | m2 | 42.4 |  |  | 0 | 2e-05 | 0.128 | 0 | 0
K | HSV | 001 | 115101201 | Čerpání vody na dopravní výšku do 10 m průměrný přítok do 500 l/min | hod | 48 |  |  | 0 | 4e-05 | 0 | 0 | 0
K | HSV | 001 | 115101301 | Pohotovost čerpací soupravy pro dopravní výšku do 10 m přítok do 500 l/min | den | 2 |  |  | 0 | 0 | 0 | 0 | 0
K | HSV | 001 | 119001421 | Dočasné zajištění kabelů a kabelových tratí ze 3 volně ložených kabelů | m | 2 |  |  | 0 | 0.0369 | 0 | 0 | 0
K | HSV | 001 | 120001101 | Příplatek za ztížení vykopávky v blízkosti podzemního vedení | m3 | 10 |  |  | 0 | 0 | 0 | 0 | 0
K | HSV | 001 | 132201203 | Hloubení rýh š do 2000 mm v hornině tř. 3 objemu do 5000 m3 | m3 | 52.432 |  |  | 0 | 0 | 0 | 0 | 0
K | HSV | R | 132201209 | Příplatek za lepivost k hloubení rýh š do 2000 mm v hornině tř. 3 | m3 | 26.216 |  |  | 0 | 0 | 0 | 0 | 0
K | HSV | 001 | 132301203 | Hloubení rýh š do 2000 mm v hornině tř. 4 objemu do 5000 m3 | m3 | 40.78 |  |  | 0 | 0 | 0 | 0 | 0
K | HSV | 001 | 132301209 | Příplatek za lepivost k hloubení rýh š do 2000 mm v hornině tř. 4 | m3 | 20.39 |  |  | 0 | 0 | 0 | 0 | 0
K | HSV | 001 | 132401201 | Hloubení rýh š do 2000 mm v hornině tř. 5 | m3 | 3.884 |  |  | 0 | 0.01044 | 0 | 0 | 0
K | HSV | 001 | 151201101 | Zřízení zátažného pažení a rozepření stěn rýh hl do 2 m | m2 | 203.52 |  |  | 0 | 0.00199 | 0 | 0 | 0
K | HSV | 001 | 151201111 | Odstranění zátažného pažení a rozepření stěn rýh hl do 2 m | m2 | 203.52 |  |  | 0 | 0 | 0 | 0 | 0
K | HSV | 001 | 161101103 | Svislé přemístění výkopku z horniny tř. 1 až 4 hl výkopu do 6 m | m3 | 46.479 |  |  | 0 | 0 | 0 | 0 | 0
K | HSV | 001 | 161101153 | Svislé přemístění výkopku z horniny tř. 5 až 7 hl výkopu do 6 m | m3 | 1.942 |  |  | 0 | 0 | 0 | 0 | 0
K | HSV | 001 | 162701105 | Vodorovné přemístění do 10000 m výkopku z horniny tř. 1 až 4 | m3 | 93.2 |  |  | 0 | 0 | 0 | 0 | 0
K | HSV | 001 | 162701109 | Příplatek k vodorovnému přemístění výkopku z horniny tř. 1 až 4 ZKD 1000 m přes 10000 m | m3 | 932 |  |  | 0 | 0 | 0 | 0 | 0
K | HSV | 001 | 162701155 | Vodorovné přemístění do 10000 m výkopku z horniny tř. 5 až 7 | m3 | 3.9 |  |  | 0 | 0 | 0 | 0 | 0
K | HSV | 001 | 162701159 | Příplatek k vodorovnému přemístění výkopku z horniny tř. 5 až 7 ZKD 1000 m přes 10000 m | m3 | 39 |  |  | 0 | 0 | 0 | 0 | 0
K | HSV | R | 171201201 | Uložení sypaniny na skládky | m3 | 97 |  |  | 0 | 0 | 0 | 0 | 0
K | HSV | 001 | 171201211 | Poplatek za uložení odpadu ze sypaniny na skládce (skládkovné) | t | 145.5 |  |  | 0 | 0 | 0 | 0 | 0
K | HSV | R | 174101101 | Zásyp jam, šachet rýh nebo kolem objektů sypaninou se zhutněním | m3 | 84.6 |  |  | 0 | 0 | 0 | 0 | 0
M | HSV | MAT | 583312000 | kamenivo těžené zásypový materiál | t | 143.82 |  |  | 0 | 1 | 0 | 0 | 0
K | HSV | R | 175101101 | Obsyp potrubí bez prohození sypaniny z hornin tř. 1 až 4 uloženým do 3 m od kraje výkopu | m3 | 10.62 |  |  | 0 | 0 | 0 | 0 | 0
M | HSV | MAT | 583373320 | štěrkopísek frakce 0-22 třída C | t | 18.054 |  |  | 0 | 1 | 0 | 0 | 0
D | HSV |  | 2 | Zakládání |  |  |  |  | 0 |  |  | 0 | 0
K | HSV | R | 212752112 | Trativod z drenážních trubek otevřený výkop DN 80 nebo 100 | m | 21.2 |  |  | 0 | 0 | 0 | 0 | 0
D | HSV |  | 4 | Vodorovné konstrukce |  |  |  |  | 0 |  |  | 0 | 0
K | HSV | R | 451573111 | Lože pod potrubí otevřený výkop ze štěrkopísku | m3 | 2.12 |  |  | 0 | 0 | 0 | 0 | 0
D | HSV |  | 5 | Komunikace |  |  |  |  | 0 |  |  | 0 | 0
K | HSV | 221 | 564271111 | Podklad nebo podsyp ze štěrkopísku ŠP tl 250 mm | m2 | 21.2 |  |  | 0 | 0 | 0 | 0 | 0
K | HSV | 221 | 565165111 | Asfaltový beton vrstva podkladní ACP 16 (obalované kamenivo OKS) tl 80 mm š do 3 m | m2 | 21.2 |  |  | 0 | 0 | 0 | 0 | 0
K | HSV | R | 573111112 | Postřik živičný infiltrační s posypem z asfaltu množství 1 kg/m2 | m2 | 42.4 |  |  | 0 | 0 | 0 | 0 | 0
K | HSV | 221 | 577144211 | Asfaltový beton vrstva obrusná ACO 11 (ABS) tř. II tl 50 mm š do 3 m z nemodifikovaného asfaltu | m2 | 42.4 |  |  | 0 | 0 | 0 | 0 | 0
K | HSV | 221 | 577166111 | Asfaltový beton vrstva ložní ACL 22 (ABVH) tl 70 mm š do 3 m z nemodifikovaného asfaltu | m2 | 21.2 |  |  | 0 | 0 | 0 | 0 | 0
K | HSV | 221 | 599141111 | Vyplnění spár mezi silničními dílci živičnou zálivkou | m | 46.4 |  |  | 0 | 0.0036 | 0 | 0 | 0
D | HSV |  | 8 | Trubní vedení |  |  |  |  | 0 |  |  | 0 | 0
K | PSV | 721 | 721290113a | Zkouška těsnosti potrubí kanalizace vodou do DN 400 | m | 21.2 |  |  | 0 | 0 | 0 | 0 | 0
M | PSV | MAT | 082113200 | voda pitná pro smluvní odběratele | m3 | 6 |  |  | 0 | 1 | 0 | 0 | 0
K | PSV | 721 | 721290113c | Kamerová prohlídka | m | 21.2 |  |  | 0 | 0 | 0 | 0 | 0
M | HSV | MAT | 286147300 | trubka kanalizační žebrovaná (PP) SN 10 vnitřní průměr 300mm, dl. 5m | kus | 5 |  |  | 0 | 0.035 | 0 | 0 | 0
K | HSV | 271 | 871365211 | Kanalizační potrubí z tvrdého PVC-systém KG tuhost třídy SN4 DN250 | m | 5 |  |  | 0 | 0.00724 | 0 | 0 | 0
K | HSV | 271 | 871373121 | Montáž potrubí z kanalizačních trub z PVC otevřený výkop sklon do 20 % DN 300 | m | 21.2 |  |  | 0 | 1e-05 | 0 | 0 | 0
M | HSV | MAT | 894111111 | Šachta betonová složená z bet. dílců prům. 1000 mm - skruží, přech. skruží, dna, poklopu a rámu se zatížením D400 | kus | 1 |  |  | 0 | 0 | 0 | 0 | 0
K | HSV | 271 | 894411131 | Zřízení šachet kanalizačních z betonových dílců na potrubí DN nad 300 do 400 dno beton tř. C 25/30 včetně osazení konusu nad terén | kus | 1 |  |  | 0 | 2.1624 | 0 | 0 | 0
D | HSV |  | 99 | Přesun hmot |  |  |  |  | 0 |  |  | 0 | 0
K | HSV | 271 | 998276101 | Přesun hmot pro trubní vedení z trub z plastických hmot otevřený výkop | t | 164.939 |  |  | 0 | 0 | 0 | 0 | 0
D | HSV |  | 9 | Ostatní konstrukce a práce-bourání |  |  |  |  | 0 |  |  | 0 | 0
K | PSV | R | 919731121 | Zarovnání styčné plochy podkladu nebo krytu živičného tl do 50 mm | m | 46.4 |  |  | 0 | 0 | 0 | 0 | 0
K | HSV | 221 | 919735111 | Řezání stávajícího živičného krytu hl do 50 mm | m | 46.4 |  |  | 0 | 0 | 0 | 0 | 0
K | HSV | 211 | 931994111 | Těsnění styčné spáry bobtnajícím profilem | m | 2 |  |  | 0 | 0.00022 | 0 | 0 | 0
M | HSV | MAT | 286115320a | přechod z betonového potrubí kanalizace na plastové DN 250 | kus | 1 |  |  | 0 | 0.0019 | 0 | 0 | 0
K | HSV | 013 | 971052231 | Vybourání nebo prorážení otvorů v ŽB příčkách a zdech pl do 0,0225 m2 tl do 150 mm | kus | 1 |  |  | 0 | 0 | 0.008 | 0 | 0
K | HSV | R | 979082213 | Vodorovná doprava suti po suchu do 1 km | t | 17.752 |  |  | 0 | 0 | 0 | 0 | 0
K | HSV | R | 979082219 | Příplatek ZKD 1 km u vodorovné dopravy suti po suchu do 1 km | t | 337.288 |  |  | 0 | 0 | 0 | 0 | 0
K | HSV | R | 979087212 | Nakládání na dopravní prostředky pro vodorovnou dopravu suti | t | 17.752 |  |  | 0 | 0 | 0 | 0 | 0
K | HSV | R | 979093111 | Uložení suti na skládku s hrubým urovnáním bez zhutnění | t | 17.752 |  |  | 0 | 0 | 0 | 0 | 0
K | HSV | 221 | 979099145 | Poplatek za uložení odpadu z asfaltových povrchů na skládce (skládkovné) | t | 17.752 |  |  | 0 | 1 | 0 | 0 | 0
[9 empty] | 0 |  |  | 0 | 0
[5 empty] | Celkem bez DPH |  |  |  | 0

## SO_05.1
Stavba: | 1849/002 |  | Říčany - výstavba vodojemu
Objekt: | SO_05.1 |  | Vodojem
Část:
JKSO:
[7 empty] | Jednotková cena - základ DPH |  |  |  |  | Hodnota DPH
TYP | Zařazení | KCN | Kód položky | Název | MJ | Množství | 10% | 20% | Cena celkem | J. hmotnost | J. suť | 10% | 20% | Poznámka
D | HSV |  | 1 | Zemní práce |  |  |  |  | 0 |  |  | 0 | 0
K | HSV | 001 | 111201101 | Odstranění křovin a stromů průměru kmene do 100 mm i s kořeny z celkové plochy do 1000 m2 | m2 | 800 |  |  | 0 | 0 | 0 | 0 | 0
K | HSV | 001 | 112101101 | Kácení stromů listnatých D kmene do 300 mm | kus | 31 |  |  | 0 | 0 | 0 | 0 | 0
K | HSV | 001 | 112101102 | Kácení stromů listnatých D kmene do 500 mm | kus | 24 |  |  | 0 | 0 | 0 | 0 | 0
K | HSV | 001 | 112101122 | Kácení stromů jehličnatých D kmene do 500 mm | kus | 48 |  |  | 0 | 0 | 0 | 0 | 0
K | HSV | 001 | 112201102 | Odstranění pařezů D do 500 mm | kus | 67 |  |  | 0 | 1e-05 | 0 | 0 | 0
K | HSV | 001 | 115101201 | Čerpání vody na dopravní výšku do 10 m průměrný přítok do 500 l/min | hod | 1440 |  |  | 0 | 4e-05 | 0 | 0 | 0
K | HSV | 001 | 115101301 | Pohotovost záložní čerpací soupravy - výška do 10 m, průměrný přítok do 500 l/min | den | 60 |  |  | 0 | 0 | 0 | 0 | 0
K | HSV | 001 | 121101102 | Sejmutí ornice s přemístěním na vzdálenost do 100 m | m3 | 598.5 |  |  | 0 | 0 | 0 | 0 | 0
K | HSV | 001 | 131201104 | Hloubení jam nezapažených v hornině tř. 3 objemu přes 5000 m3 | m3 | 3567.24 |  |  | 0 | 0 | 0 | 0 | 0
K | HSV | R | 131201109 | Příplatek k cenám hloubení nezapažených jam a zářezů za lepivost horniny - hornina 3 | m3 | 1783.62 |  |  | 0 | 0 | 0 | 0 | 0
K | HSV | 001 | 131301104 | Hloubení jam nezapažených v hornině tř. 4 objemu přes 5000 m3 | m3 | 2774.52 |  |  | 0 | 0 | 0 | 0 | 0
K | HSV | R | 131301109 | Příplatek k cenám hloubení nezapažených jam a zářezů za lepivost horniny - hornina 4 | m3 | 1387.26 |  |  | 0 | 0 | 0 | 0 | 0
K | HSV | 001 | 131401101 | Hloubení jam nezapažených v hornině tř. 5 objemu do 100 m3 | m3 | 264.24 |  |  | 0 | 0.0035 | 0 | 0 | 0
K | HSV | 001 | 161101102 | Svislé přemístění výkopku z horniny tř. 1 až 4 hl výkopu do 4 m | m3 | 3170.88 |  |  | 0 | 0 | 0 | 0 | 0
K | HSV | 001 | 161101153 | Svislé přemístění výkopku - hornina 5 až 7, hloubka výkopu přes 4 do 6 m | m3 | 132.12 |  |  | 0 | 0 | 0 | 0 | 0
K | HSV | 001 | 162301411 | Vodorovné přemístění kmenů stromů listnatých do 5 km D kmene do 300 mm | kus | 31 |  |  | 0 | 0 | 0 | 0 | 0
K | HSV | 001 | 162301412 | Vodorovné přemístění kmenů stromů listnatých do 5 km D kmene do 500 mm | kus | 24 |  |  | 0 | 0 | 0 | 0 | 0
K | HSV | 001 | 162301416 | Vodorovné přemístění kmenů stromů jehličnatých do 5 km D kmene do 500 mm | kus | 48 |  |  | 0 | 0 | 0 | 0 | 0
K | HSV | 001 | 162301501 | Vodorovné přemístění křovin do 5 km D kmene do 100 mm | m2 | 800 |  |  | 0 | 0 | 0 | 0 | 0
K | HSV | 001 | 162601102a | Vodorovné přemístění do 5000 m ornice a zpět | m3 | 598.5 |  |  | 0 | 0 | 0 | 0 | 0
K | HSV | 001 | 162701105 | Vodorovné přemístění do 10000 m výkopku z horniny tř. 1 až 4 | m3 | 3408.8 |  |  | 0 | 0 | 0 | 0 | 0
K | HSV | 001 | 162701109 | Příplatek k vodorovnému přemístění výkopku z horniny tř. 1 až 4 ZKD 1000 m přes 10000 m | m3 | 34088 |  |  | 0 | 0 | 0 | 0 | 0
K | HSV | 001 | 162601102 | Vodorovné přemístění do 5000 m výkopku z horniny tř. 1 až 4 a zpět | m3 | 2933 |  |  | 0 | 0 | 0 | 0 | 0
K | HSV | 001 | 162701155 | Vodorovné přemístění do 10000 m výkopku z horniny tř. 5 až 7 | m3 | 264.2 |  |  | 0 | 0 | 0 | 0 | 0
K | HSV | 001 | 162701159 | Příplatek k vodorovnému přemístění výkopku z horniny tř. 5 až 7 ZKD 1000 m přes 10000 m | m3 | 2642 |  |  | 0 | 0 | 0 | 0 | 0
K | HSV | 001 | 167101102 | Nakládání výkopku z hornin tř. 1 až 4 přes 100 m3 | m3 | 2933 |  |  | 0 | 0 | 0 | 0 | 0
K | HSV | 001 | 167101102a | Nakládání ornice přes 100 m3 | m3 | 598.5 |  |  | 0 | 0 | 0 | 0 | 0
K | HSV | 001 | 171101102 | Uložení sypaniny z hornin soudržných do násypů zhutněných na 96 % PS | m3 | 743.2 |  |  | 0 | 0 | 0 | 0 | 0
K | HSV | 001 | 171101102a | Uložení sypaniny z hornin na mezideponii | m3 | 2933.2 |  |  | 0 | 0 | 0 | 0 | 0
K | HSV | 001 | 171151101 | Hutnění boků násypů pro jakýkoliv sklon a míru zhutnění svahu | m2 | 400 |  |  | 0 | 0 | 0 | 0 | 0
K | HSV | 001 | 171201101 | Uložení sypaniny do násypů nezhutněných | m3 | 2933 |  |  | 0 | 0 | 0 | 0 | 0
K | HSV | 001 | 171201201 | Uložení sypaniny na skládky | m3 | 3672.24 |  |  | 0 | 0 | 0 | 0 | 0
K | HSV | 001 | 171201211 | Poplatek za uložení odpadu ze sypaniny na skládce (skládkovné) | t | 5141.136 |  |  | 0 | 1 | 0 | 0 | 0
K | HSV | 001 | 174101101 | Zásyp jam, šachet rýh nebo kolem objektů sypaninou se zhutněním | m3 | 2190 |  |  | 0 | 0 | 0 | 0 | 0
K | HSV | 001 | 181301113 | Rozprostření ornice tl vrstvy přes 200 mm pl přes 500 m2 v rovině nebo ve svahu do 1:5 | m2 | 1995 |  |  | 0 | 0 | 0 | 0 | 0
K | HSV | 231 | 183405211 | Výsev trávníku hydroosevem na ornici | m2 | 1995 |  |  | 0 | 0.00064 | 0 | 0 | 0
M | HSV | MAT | 005721000 | osivo jetelotráva 25 kg bal | kg | 49.875 |  |  | 0 | 0.001 | 0 | 0 | 0
D | HSV |  | 2 | Zakládání |  |  |  |  | 0 |  |  | 0 | 0
K | HSV | 002 | 212755214 | Trativody z drenážních trubek plastových flexibilních D 100 mm bez lože | m | 154 |  |  | 0 | 0.00049 | 0 | 0 | 0
K | HSV | 002 | 231943111 | Stěny beraněné z terénu nastražení délka štětovnic do 10 m | m2 | 55 |  |  | 0 | 0.00015 | 0 | 0 | 0
K | HSV | 002 | 231943212 | Stěny beraněné z terénu zaberanění na délku do 8 m | m2 | 55 |  |  | 0 | 0 | 0 | 0 | 0
K | HSV | 002 | 237941112 | Vytažení ocelových štětových stěn zaberaněných do 2 let l do 12 m zaberaněných do 8 m | m2 | 55 |  |  | 0 | 0 | 0 | 0 | 0
M | HSV | MAT | 134422200 | štětovnice ZTV IIIn, EN 10248-2 zn. S240GP (1.0021) dle EN 10248-1 | t | 3.988 |  |  | 0 | 1 | 0 | 0 | 0
K | HSV | 002 | 271571112 | Polštáře zhutněné pod základy ze štěrkopísku netříděného | m3 | 409.68 |  |  | 0 | 2.16 | 0 | 0 | 0
K | HSV | 011 | 273313511 | Základové desky z betonu tř. C 12/15 | m3 | 108.611 |  |  | 0 | 2.2563 | 0 | 0 | 0
D | HSV |  | 3 | Svislé a kompletní konstrukce |  |  |  |  | 0 |  |  | 0 | 0
K | HSV | 015 | 380326131 | Kompletní konstrukce ČOV, nádrží nebo vodojemů z ŽB vodostavebného tř. C30/37 tl do 150 mm | m3 | 5.483 |  |  | 0 | 2.3338 | 0 | 0 | 0
K | HSV | 015 | 380326132 | Kompletní konstrukce ČOV, nádrží nebo vodojemů z ŽB vodostavebného tř. C30/37 tl do 300 mm | m3 | 299.52 |  |  | 0 | 2.3163 | 0 | 0 | 0
K | HSV | 015 | 380326123 | Kompletní konstrukce ČOV, nádrží nebo vodojemů z ŽB vodostavebného tř. C30/37 tl nad 300 mm | m3 | 960.896 |  |  | 0 | 2.3033 | 0 | 0 | 0
K | HSV | 015 | 380356241 | Bednění kompletních konstrukcí neomítaných, z betonu prostého nebo železového, ploch rovinných - beton vodostavební, zřízení | m2 | 3566.89 |  |  | 0 | 0.00365 | 0 | 0 | 0
K | HSV | 015 | 380356242 | Bednění kompletních konstrukcí neomítaných, z betonu prostého nebo železového, ploch rovinných - beton vodostavební, odstranění | m2 | 3566.89 |  |  | 0 | 0 | 0 | 0 | 0
K | HSV | 015 | 380361006 | Výztuž kompletních konstrukcí ČOV, nádrží nebo vodojemů z betonářské oceli 10 505 | t | 126.59 |  |  | 0 | 1.1196 | 0 | 0 | 0
D | HSV |  | 4 | Vodorovné konstrukce |  |  |  |  | 0 |  |  | 0 | 0
K | HSV | 011 | 413941123 | Osazování ocelových válcovaných nosníků stropů I, IE, U, UE nebo L do č. 22 | t | 0.025 |  |  | 0 | 0.01709 | 0 | 0 | 0
M | HSV | MAT | 133834250 | tyč ocelová IPE, značka oceli S 235 JR, označení průřezu 140 | t | 0.025 |  |  | 0 | 1 | 0 | 0 | 0
K | HSV | 011 | 430321515 | Schodišťová konstrukce a rampa ze ŽB tř. C 20/25 | m3 | 2.209 |  |  | 0 | 2.4534 | 0 | 0 | 0
K | HSV | 011 | 430361321 | Výztuž schodišťové konstrukce a rampy betonářskou ocelí 11 373 | t | 0.11 |  |  | 0 | 1.0389 | 0 | 0 | 0
K | HSV | 011 | 433351131 | Zřízení bednění schodnic přímočarých schodišť v do 4 m | m2 | 6.569 |  |  | 0 | 0.01095 | 0 | 0 | 0
K | HSV | 011 | 433351132 | Odstranění bednění schodnic přímočarých schodišť v do 4 m | m2 | 6.569 |  |  | 0 | 0 | 0 | 0 | 0
K | HSV | 312 | 451571221 | Podklad pod dlažbu ze štěrkopísku tl do 100 mm | m2 | 15 |  |  | 0 | 0.2004 | 0 | 0 | 0
K | HSV | 211 | 457311117 | Vyrovnávací nebo spádový beton C 25/30 včetně úpravy povrchu | m3 | 247.69 |  |  | 0 | 0 | 0 | 0 | 0
K | HSV | 211 | 457311191 | Příplatek k vyrovnávacímu nebo spádovému betonu za rovinnost | m2 | 910 |  |  | 0 | 0 | 0 | 0 | 0
K | HSV | 321 | 457971112 | Zřízení vrstvy z geotextilie o sklonu do 1:5 š nad 3 do 7,5 m | m2 | 960 |  |  | 0 | 0.00021 | 0 | 0 | 0
M | HSV | MAT | 693659970 | textilie netkaná vpichovaná 300 g/m2 do š 400 cm | m2 | 1104 |  |  | 0 | 0.0003 | 0 | 0 | 0
M | HSV | MAT | 449321130 | přístroj hasicí ruční práškový, D+M | kus | 2 |  |  | 0 | 0.01 | 0 | 0 | 0
D | HSV |  | 6 | Úpravy povrchů, podlahy a osazování výplní |  |  |  |  | 0 |  |  | 0 | 0
K | HSV | 011 | 620471112 | Vnější omítka silikonová tenkovrstvá probarvená tl 2 mm | m2 | 94 |  |  | 0 | 0.0032 | 0 | 0 | 0
K | HSV | 011 | 620471401 | Vnější omítka akrylátová tenkovrstvá mozaiková tl. do 4 mm | m2 | 13.5 |  |  | 0 | 0.00625 | 0 | 0 | 0
K | HSV | 011 | 622711520 | KZS stěn budov pod omítku deskami z polystyrénu EPS tl 100 mm s hmoždinkami s plastovým trnem | m2 | 94 |  |  | 0 | 0.0115 | 0 | 0 | 0
K | HSV | 011 | 622751320 | KZS lišta zakládací soklová Al tl 1 mm šířky 103 mm | m | 32 |  |  | 0 | 0.0005 | 0 | 0 | 0
K | HSV | 011 | 637121111 | Okapový chodník z kačírku tl 100 mm s udusáním | m2 | 15 |  |  | 0 | 0.1837 | 0 | 0 | 0
M | HSV | MAT | 699888111 | vodotěsná povlaková stěrka tl. 3,5 mm, spotřeba 5,6 kg/m2 | kg | 14112 |  |  | 0 | 0.001 | 0 | 0 | 0
K | HSV | R | 699888112 | Provedení povlakové vodotěsné stěrky | m2 | 2520 |  |  | 0 | 0.0006 | 0 | 0 | 0
K | HSV | R | 699888113 | Otryskání betonových ploch (stěn, podlah a stropů) vysokotlakým paprskem vodys příměsí písku nebo pískováním | m2 | 2520 |  |  | 0 | 0.001 | 0 | 0 | 0
D | HSV |  | 8 | Trubní vedení |  |  |  |  | 0 |  |  | 0 | 0
M | HSV | MAT | 286147290 | trubka kanalizační žebrovaná (PP) vnitřní průměr 300mm, dl. 3m | kus | 4 |  |  | 0 | 0.0214 | 0 | 0 | 0
K | PSV | 721 | 721290113a | Zkouška těsnosti potrubí kanalizace vodou do DN 400 | m | 10.4 |  |  | 0 | 0 | 0 | 0 | 0
M | PSV | MAT | 082113200 | voda pitná pro smluvní odběratele | m3 | 5 |  |  | 0 | 1 | 0 | 0 | 0
K | HSV | 271 | 871275221 | Kanalizační potrubí z tvrdého PVC-systém KG tuhost třídy SN8 DN125 | m | 10 |  |  | 0 | 0.00206 | 0 | 0 | 0
K | HSV | 271 | 871373121 | Montáž potrubí z kanalizačních trub z PP otevřený výkop sklon do 20 % DN 300 | m | 10.4 |  |  | 0 | 1e-05 | 0 | 0 | 0
K | HSV | 271 | 187111111 | Zemní práce pro odtok O1 včetně hloubení, pažení, podsypu, obsypu a zásypu včetně napojení na stáv. kanalizaci | m | 10.4 |  |  | 0 | 0.00724 | 0 | 0 | 0
M | HSV | MAT | 286222222 | Betonová šachta z PREFA dílů, dna, skruže, konusu, rámu a poklopu pro zatížení B 125 | kus | 1 |  |  | 0 | 0.0156 | 0 | 0 | 0
K | HSV | 271 | 187111112 | Zemní práce pro Š1 včetně hloubení, pažení, podsypu a zásypu | kpl | 1 |  |  | 0 | 0.00724 | 0 | 0 | 0
M | HSV | MAT | 422840240 | klapka zpětná koncová DN300 v nerezovém provedení s gumovým jazykem pro osazení do kruhové šachty | kus | 1 |  |  | 0 | 0.025 | 0 | 0 | 0
K | HSV | 271 | 891375321 | Montáž zpětných klapek DN 300 | kus | 1 |  |  | 0 | 0.00504 | 0 | 0 | 0
K | HSV | 271 | 894411121 | Zřízení šachet kanalizačních z betonových dílců na potrubí DN nad 200 do 300 dno beton tř. C 25/30 | kus | 1 |  |  | 0 | 2.0304 | 0 | 0 | 0
D | HSV |  | 9 | Ostatní konstrukce a práce-bourání |  |  |  |  | 0 |  |  | 0 | 0
K | HSV | 231 | 916331111 | Osazení zahradního obrubníku betonového do lože z betonu bez boční opěry | m | 27 |  |  | 0 | 0.08545 | 0 | 0 | 0
M | HSV | MAT | 592173030 | obrubník betonový zahradní přírodní šedá 6/20 50x5x20 cm | kus | 54 |  |  | 0 | 0.011 | 0 | 0 | 0
K | HSV | 015 | 931992124 | Výplň dilatačních spar z extrudovaného polystyrénu tl. 50 mm | m2 | 193.72 |  |  | 0 | 0.306 |  | 0 | 0
K | HSV | 015 | 933901112 | Zkoušky objektů a vymývání - zkoušky vodotěsnosti betonové nádrže jakéhokoliv druhu a tvaru, obsah přes 1000 m3 | m3 | 4000 |  |  | 0 | 0 | 0 | 0 | 0
K | HSV | 015 | 933901312 | Naplnění a vyprázdnění nádrže pro propláchnutí nad 1000 m3 | m3 | 4000 |  |  | 0 | 0 | 0 | 0 | 0
K | HSV | 015 | 938901411 | Dezinfekce nádrže roztokem chlornanu sodného | m3 | 4000 |  |  | 0 | 1e-05 | 0 | 0 | 0
K | HSV | 015 | 939941111 | Zřízení těsnění pracovní spáry ocelovým plechem ve dně | m | 182 |  |  | 0 | 0.01688 | 0 | 0 | 0
M | HSV | MAT | 137666101 | bednící a těsnící plech ABS, tl. 1 mm, š. 150 mm | m | 182 |  |  | 0 | 1 | 0 | 0 | 0
K | HSV | 015 | 939941112 | Zřízení těsnění pracovní spáry ocelovým plechem mezi dnem a stěnou | m | 194 |  |  | 0 | 0.00885 | 0 | 0 | 0
M | HSV | MAT | 137666103 | bitumenový těsnící plech BK, tl. 0,67 mm, š. 160 mm | m | 194 |  |  | 0 | 1 | 0 | 0 | 0
K | HSV | 015 | 939941113 | Zřízení těsnění pracovní spáry ocelovým plechem ve stěně | m | 124 |  |  | 0 | 0.0351 | 0 | 0 | 0
M | HSV | MAT | 137666102 | křížový těsnící plech ASS-300, tl. 0,7 mm, š. 150 mm | m | 124 |  |  | 0 | 1 | 0 | 0 | 0
K | HSV | 003 | 941111121 | Montáž lešení řadového trubkového lehkého s podlahami zatížení do 200 kg/m2 š do 1,2 m v do 10 m | m2 | 273.6 |  |  | 0 | 0 | 0 | 0 | 0
K | HSV | 003 | 941111221 | Příplatek k lešení řadovému trubkovému lehkému s podlahami š 1,2 m v 10 m za první a ZKD den použití | m2 | 16416 |  |  | 0 | 0 | 0 | 0 | 0
K | HSV | 003 | 941111821 | Demontáž lešení řadového trubkového lehkého s podlahami zatížení do 200 kg/m2 š do 1,2 m v do 10 m | m2 | 273.6 |  |  | 0 | 0 | 0 | 0 | 0
K | HSV | 013 | 971052351 | Vybourání nebo prorážení otvorů v ŽB příčkách a zdech pl do 0,09 m2 tl do 450 mm | kus | 2 |  |  | 0 | 0.00137 | 0.104 | 0 | 0
K | HSV | 013 | 971052451 | Vybourání nebo prorážení otvorů v ŽB příčkách a zdech pl do 0,25 m2 tl do 450 mm | kus | 9 |  |  | 0 | 0.00137 | 0.28 | 0 | 0
K | HSV | 006 | 979083117 | Vodorovné přemístění suti s naložením a složením na skládku do 6000 m | t | 2.728 |  |  | 0 | 0 | 0 | 0 | 0
K | HSV | 006 | 979083191 | Příplatek k vodorovnému přemístění suti s naložením a složením na skládku ZKD 1000 m nad 6000 m | t | 38.192 |  |  | 0 | 0 | 0 | 0 | 0
K | HSV | 006 | 979093111 | Uložení suti na skládku s hrubým urovnáním bez zhutnění | t | 2.728 |  |  | 0 | 0 | 0 | 0 | 0
K | HSV | 013 | 979098201 | Poplatek za uložení stavebního betonového odpadu na skládce (skládkovné) | t | 2.728 |  |  | 0 | 0 | 0 | 0 | 0
K | HSV | R | X001 | Protipožární sklápěcí schody se zatepleným poklopem, D+M | kpl | 1 |  |  | 0 | 0 | 0 | 0 | 0
K | HSV | R | X003 | Poklop plný, včetně rámu kompozit 800x800 mm, D + M | kpl | 1 |  |  | 0 | 0 | 0 | 0 | 0
K | HSV | R | X007 | Axiální ventilátor DN 300 s protidešťovou žaluzií D + M | kpl | 1 |  |  | 0 | 0 | 0 | 0 | 0
K | HSV | R | X008 | Větrací mřížka 150x150 mm, včetně filtru. D+M | kpl | 4 |  |  | 0 | 0 | 0 | 0 | 0
K | HSV | R | X009 | Větrací otvor DN 150 s protidešťovou žaluzií a mřížkou uvnitř včetně filtru, D + M | kpl | 4 |  |  | 0 | 0 | 0 | 0 | 0
K | HSV | R | X010 | Větrací potrubí DN 100, D + M | m | 16 |  |  | 0 | 0 | 0 | 0 | 0
K | HSV | R | X011 | Větrací hlavice DN 400, včetně uchycení, D + M | kpl | 8 |  |  | 0 | 0 | 0 | 0 | 0
K | HSV | R | X012 | Hřebenová tvarovka pro odvětrání střechy D + M | m | 9 |  |  | 0 | 0 | 0 | 0 | 0
K | HSV | R | X014 | Zábradlí nerez (h = 1,1 m) trubkový systém, včetně kotvení D + M | m | 15 |  |  | 0 | 0 | 0 | 0 | 0
K | HSV | R | X016 | Dřevěná pochůzná lávka dl. 6,5m, fošny tl.25x130 mm, š. lávky 1 m, D+M | kpl | 1 |  |  | 0 | 0 | 0 | 0 | 0
K | HSV | R | X017 | Nerezový žebřík š.0,44 m, dl. 6,6 m, s ochranným košem v. 4,1m, D+M | kpl | 1 |  |  | 0 | 0 | 0 | 0 | 0
K | HSV | R | X018 | Těsnící nerezový plech 1200*1200*10 mm osadit při betonáži, D+M | kpl | 4 |  |  | 0 | 0.115 | 0 | 0 | 0
K | HSV | R | X019 | Těsnící nerezový plech 1300*1600*10 mm osadit při betonáži, D+M | kpl | 2 |  |  | 0 | 0.059 | 0 | 0 | 0
K | HSV | R | X020 | Gumové dilatační těsnění pro potrubí DN 50, D+M | kpl | 2 |  |  | 0 | 0 | 0 | 0 | 0
K | HSV | R | X021 | Gumové dilatační těsnění pro potrubí DN 350, D+M | kpl | 2 |  |  | 0 | 0 | 0 | 0 | 0
K | HSV | R | X022 | Gumové dilatační těsnění pro potrubí DN 400, D+M | kpl | 4 |  |  | 0 | 0 | 0 | 0 | 0
K | HSV | R | X023 | Zřízení těsnění bobtnavým páskem pro potrubí DN 100 včetně lepidla, 2*1 m, D+M | m | 2 |  |  | 0 | 0 | 0 | 0 | 0
K | HSV | R | X024 | Gumové dilatační těsnění pro potrubí DN 400, D+M | kpl | 2 |  |  | 0 | 0 | 0 | 0 | 0
K | HSV | R | X025 | Úprava otvoru v betonu po vyvrtání otvoru pro DN 300,400 do stáv. nádrží | kpl | 3 |  |  | 0 | 0 | 0 | 0 | 0
K | HSV | R | X026 | Zřízení těsnění dna a stěn bobtnavým páskem včetně upevňovacího materiálu 2*17,5 m, D+M | m | 200 |  |  | 0
D | HSV |  | 99 | Přesun hmot |  |  |  |  | 0 |  |  | 0 | 0
K | HSV | 015 | 998142251 | Přesun hmot pro nádrže, jímky, zásobníky a jámy se svislou nosnou konstrukcí betonovou - JKSO 814 1, 814 2, 814 3, KMCH 2 nebo 3, výška do 25 m | t | 9898.905 |  |  | 0 | 0 | 0 | 0 | 0
D | PSV |  | 711 | Izolace proti vodě, vlhkosti a plynům |  |  |  |  | 0 |  |  | 0 | 0
K | PSV | 711 | 711111001 | Provedení izolace proti zemní vlhkosti vodorovné za studena nátěrem penetračním | m2 | 960 |  |  | 0 | 0 | 0 | 0 | 0
K | PSV | 711 | 711112001 | Provedení izolace proti zemní vlhkosti svislé za studena nátěrem penetračním | m2 | 670.65 |  |  | 0 | 0.00017 | 0 | 0 | 0
M | PSV | MAT | 111631500 | lak asfaltový ALP- 20 kg | t | 0.489 |  |  | 0 | 1 | 0 | 0 | 0
K | PSV | 711 | 711131101 | Provedení izolace proti zemní vlhkosti pásy na sucho vodorovné AIP nebo tkaninou | m2 | 960 |  |  | 0 | 0 | 0 | 0 | 0
M | PSV | MAT | 283292760 | folie nehořlavá parotěsná 140 g/m2 | m2 | 1056 |  |  | 0 | 0.00014 | 0 | 0 | 0
K | PSV | 711 | 711141559 | Provedení izolace proti zemní vlhkosti pásy přitavením - plocha vodorovná | m2 | 2880 |  |  | 0 | 0.0004 | 0 | 0 | 0
K | PSV | 711 | 711142559 | Provedení izolace proti zemní vlhkosti pásy přitavením - plocha svislá | m2 | 670 |  |  | 0 | 0.00057 | 0 | 0 | 0
M | PSV | MAT | 628331590 | pás těžký z oxidovaného asfaltu s vložkou ze skelné tkaniny | m2 | 4082.5 |  |  | 0 | 0.0045 | 0 | 0 | 0
K | PSV | 711 | 998711101 | Přesun hmot pro izolace proti vodě, vlhkosti a plynům v objektech výšky do 6 m | t | 20.656 |  |  | 0 | 0 | 0 | 0 | 0
D | PSV |  | 713 | Izolace tepelné |  |  |  |  | 0 |  |  | 0 | 0
K | PSV | 713 | 713111111 | Montáž izolace tepelné vrchem stropů volně kladenými rohožemi, pásy, dílci, deskami | m2 | 51 |  |  | 0 | 0 | 0 | 0 | 0
M | PSV | MAT | 631481540 | deska minerální izolační 600x1200 mm tl.100 mm | m2 | 56.1 |  |  | 0 | 0.005 | 0 | 0 | 0
K | PSV | 713 | 713141151 | Montáž izolace tepelné střech plochých kladené volně 1 vrstva rohoží, pásů, dílců, desek | m2 | 960 |  |  | 0 | 0 | 0 | 0 | 0
M | PSV | MAT | 283722040 | polystyrenová deska kašírovaná V 13 3000x1000x100 mm | m2 | 1056 |  |  | 0 | 0.0041 | 0 | 0 | 0
K | PSV | 713 | 998713101 | Přesun hmot pro izolace tepelné v objektech v do 6 m | t | 4.61 |  |  | 0 | 0 | 0 | 0 | 0
D | PSV |  | 721 | Zdravotechnika - vnitřní kanalizace |  |  |  |  | 0 |  |  | 0 | 0
K | PSV | 721 | 721174003 | Potrubí kanalizační z PP ležaté DN 50 | m | 5.5 |  |  | 0 | 0.00784 | 0 | 0 | 0
K | PSV | 721 | 721226312 | Zápachová uzávěrka pro umyvadla DN 40 | kus | 1 |  |  | 0 | 0.00023 | 0 | 0 | 0
K | PSV | 721 | 998721101 | Přesun hmot pro vnitřní kanalizace v objektech v do 6 m | t | 0.043 |  |  | 0 | 0 | 0 | 0 | 0
D | PSV |  | 725 | Zdravotechnika - zařizovací předměty |  |  |  |  | 0 |  |  | 0 | 0
K | PSV | 721 | 725211601 | Umyvadlo keramické připevněné na stěnu šrouby v bílé barvě bez krytu na sifon 500 mm | soubor | 1 |  |  | 0 | 0.01352 | 0 | 0 | 0
M | PSV | MAT | R004 | Průtokový ohřívač (10l) D + M | kpl | 1 |  |  | 0 | 0 | 0 | 0 | 0
K | PSV | 721 | 725822612 | Baterie umyvadlové stojánkové pákové s otvíráním odpadu | soubor | 1 |  |  | 0 | 0.00184 | 0 | 0 | 0
K | PSV | R | 998725101 | Přesun hmot pro zařizovací předměty - výška objektu do 6 m | t | 0.015 |  |  | 0 | 0 | 0 | 0 | 0
D | PSV |  | 762 | Konstrukce tesařské |  |  |  |  | 0 |  |  | 0 | 0
K | PSV | 762 | 762332141a | Montáž vázaných kcí krovů pravidelných z hraněného řeziva s ocelovými spojkami | m | 7 |  |  | 0 | 0 | 0 | 0 | 0
M | PSV | MAT | 605120010a | příhradový vazník, řezivo jehličnaté hranol jakost I do 120 cm2, dl 7,3 m, v. 2,4 m | ks | 7 |  |  | 0 | 0.55 | 0 | 0 | 0
M | PSV | MAT | R005 | Ocelové plošné spojky příhradového vazníku krovu (16 ks/vazník) - pozink | kpl | 7 |  |  | 0 | 0 | 0 | 0 | 0
K | PSV | 762 | 762341210 | Montáž bednění střech rovných a šikmých sklonu do 60° z hrubých prken na sraz | m2 | 9 |  |  | 0 | 0 | 0 | 0 | 0
M | PSV | MAT | 605151110 | řezivo jehličnaté boční prkno jakost I.-II. 2 - 3 cm | m3 | 0.216 |  |  | 0 | 0.55 | 0 | 0 | 0
M | PSV | MAT | 605120010 | řezivo jehličnaté hranol jakost I do 120 cm2 | m3 | 1 |  |  | 0 | 0.55 | 0 | 0 | 0
K | PSV | 762 | 762341260 | Montáž bednění střech rovných a šikmých sklonu do 60° z palubek | m2 | 18 |  |  | 0 | 0 | 0 | 0 | 0
M | PSV | MAT | 611911250 | palubky obkladové SM profil klasický 15 x 121 mm A/B | m2 | 19.8 |  |  | 0 | 0.00735 | 0 | 0 | 0
K | PSV | 762 | 762342214 | Montáž laťování na střechách jednoduchých sklonu do 60° osové vzdálenosti do 360 mm | m2 | 162 |  |  | 0 | 0 | 0 | 0 | 0
M | PSV | MAT | 605141140 | řezivo jehličnaté,střešní latě impregnované dl 4 - 5 m | m3 | 1.5 |  |  | 0 | 0.55 | 0 | 0 | 0
K | PSV | 762 | 998762102 | Přesun hmot pro kce tesařské v objektech v do 12 m | t | 5.489 |  |  | 0 | 0 | 0 | 0 | 0
D | PSV |  | 764 | Konstrukce klempířské |  |  |  |  | 0 |  |  | 0 | 0
K | PSV | 764 | 764751112 | Odpadní trouby, kovové s plastovým povrchem - kruhové SROR, včetně uchycení SVSTI / SSVH / STI, rovné, d = 100 mm | m | 9 |  |  | 0 | 0.00186 | 0 | 0 | 0
K | PSV | 764 | 764751132 | Odpadní trouby koleno BK D 100 mm | kus | 4 |  |  | 0 | 0.00044 | 0 | 0 | 0
K | PSV | 764 | 764751171 | Odpadní trouby lapač nečistot RT s objímkou MRT universální | kus | 2 |  |  | 0 | 0.0004 | 0 | 0 | 0
K | PSV | 764 | 764761121 | Žlaby podokapní půlkruhové R velikost 125 mm s háky KFL | m | 18 |  |  | 0 | 0.00106 | 0 | 0 | 0
K | PSV | 764 | 764761171 | Doplňky žlabů, kovové s plastovým povrchem - čelo RGT ke žlabům půlkruhovým, velikost 125 mm | kus | 4 |  |  | 0 | 5e-05 | 0 | 0 | 0
K | PSV | 764 | 764761231 | Žlaby kotlík SOK k půlkruhovým žlabům velikost 125 mm | kus | 2 |  |  | 0 | 0.0002 | 0 | 0 | 0
K | PSV | 764 | 998764101 | Přesun hmot pro konstrukce klempířské v objektech v do 6 m | t | 0.039 |  |  | 0 | 0 | 0 | 0 | 0
D | PSV |  | 765 | Konstrukce pokrývačské |  |  |  |  | 0 |  |  | 0 | 0
K | PSV | 765 | 765311511 | Krytina keramická, pálená střešní taška, jednoduchá střecha šupinové krytí na sucho | m2 | 90.09 |  |  | 0 | 0.07677 | 0 | 0 | 0
K | PSV | 765 | 765901125 | Zakrytí šikmých střech podstřešní hydroizolační folií | m2 | 90 |  |  | 0 | 0.00017 | 0 | 0 | 0
K | PSV | 765 | 765901235a | Zakrytí stropu parotěsnou zábranou folií | m2 | 51 |  |  | 0 | 0.00018 | 0 | 0 | 0
K | PSV | 765 | 998765102 | Přesun hmot pro krytiny tvrdé v objektech v do 12 m | t | 6.941 |  |  | 0 | 0 | 0 | 0 | 0
D | PSV |  | 766 | Konstrukce truhlářské |  |  |  |  | 0 |  |  | 0 | 0
K | PSV | 766 | 766660651 | Montáž vchodových dveří 2křídlových bez nadsvětlíku do betonové kce | kus | 5 |  |  | 0 | 0.00085 | 0 | 0 | 0
M | PSV | MAT | 611441630a | dveře plastové vchodové 2křídlové otevíravé 1450x1970 cm | kus | 1 |  |  | 0 | 0.074 | 0 | 0 | 0
M | PSV | MAT | 611441630b | dveře plastové 1křídlové otevíravé 80x197 cm | kus | 2 |  |  | 0 | 0.074 | 0 | 0 | 0
M | PSV | MAT | 611441630c | dveře plastové 1křídlové otevíravé 90x197 cm | kus | 2 |  |  | 0 | 0.074 | 0 | 0 | 0
K | PSV | 766 | 998766101 | Přesun hmot pro konstrukce truhlářské v objektech v do 6 m | t | 0.374 |  |  | 0 | 0 | 0 | 0 | 0
D | PSV |  | 771 | Podlahy z dlaždic |  |  |  |  | 0 |  |  | 0 | 0
K | PSV | 771 | 771473113 | Montáž soklíků z dlaždic keramických lepených rovných v do 120 mm | m | 6 |  |  | 0 | 0.00062 | 0 | 0 | 0
M | PSV | MAT | 597614160 | dlaždice keramické slinuté neglazované mrazuvzdorné, sokl 29,8 x 8,0 x 0,8 cm | kus | 21 |  |  | 0 | 0.00045 | 0 | 0 | 0
K | PSV | 771 | 771571131 | Montáž podlah z keramických dlaždic protiskluzných do malty do 50 ks/m2 | m2 | 12 |  |  | 0 | 0.0375 | 0 | 0 | 0
M | PSV | MAT | 597614110 | dlaždice keramické protiskluzové mrazuvzdorné 29,5 x 29,5 x 0,8 cm | m2 | 13.2 |  |  | 0 | 0.0192 | 0 | 0 | 0
K | PSV | 771 | 771990111 | Vyrovnání podkladu samonivelační stěrkou tl 4 mm pevnosti 15 Mpa | m2 | 3 |  |  | 0 | 0.00715 | 0 | 0 | 0
K | PSV | 771 | 998771101 | Přesun hmot pro podlahy z dlaždic v objektech v do 6 m | t | 0.738 |  |  | 0 | 0 | 0 | 0 | 0
D | PSV |  | 781 | Dokončovací práce - obklady keramické |  |  |  |  | 0 |  |  | 0 | 0
K | PSV | 781 | 781413111 | Montáž obkladaček vnitřních pórovinových pravoúhlých do 22 ks/m2 lepených standardním lepidlem | m2 | 12 |  |  | 0 | 0.003 | 0 | 0 | 0
M | PSV | MAT | 597610370 | obkládačky keramické - koupelny (bílé i barevné) 20 x 25 x 0,68 cm I. j. | m2 | 13.2 |  |  | 0 | 0.0126 | 0 | 0 | 0
K | PSV | 781 | 998781101 | Přesun hmot pro obklady keramické v objektech v do 6 m | t | 0.202 |  |  | 0 | 0 | 0 | 0 | 0
D | PSV |  | 783 | Dokončovací práce - nátěry |  |  |  |  | 0 |  |  | 0 | 0
K | PSV | 783 | 783621132 | Nátěry syntetické truhlářských konstrukcí barva dražší lazurovacím lakem 2x lakování | m2 | 21.6 |  |  | 0 | 0.00043 | 0 | 0 | 0
K | PSV | 783 | 783783312 | Nátěry tesařských kcí proti dřevokazným houbám, hmyzu a plísním preventivní dvojnásobné v exteriéru | m2 | 90 |  |  | 0 | 0.00016 | 0 | 0 | 0
D | M |  | 22-M | Montáže oznam. a zabezp. zařízení |  |  |  |  | 0 |  |  | 0 | 0
K | M | 922 | 220301601 | Položení koberce dielektrického | m2 | 4 |  |  | 0 | 0 | 0 | 0 | 0
M | M | MAT | 272511000 | koberec dielektrický S1, černá do 26 kV šířka 1300 mm síla 5 mm | m2 | 4 |  |  | 0 | 0.00625 | 0 | 0 | 0
[9 empty] | 0 |  |  | 0 | 0
[5 empty] | Celkem bez DPH |  |  |  | 0

## SO_05.2
Stavba: | 1849/002 |  | Říčany - výstavba vodojemu
Objekt: | SO_05.2 |  | Příjezdová komunikace
Část:
JKSO:
[7 empty] | Jednotková cena - základ DPH |  |  |  |  | Hodnota DPH
TYP | Zařazení | KCN | Kód položky | Název | MJ | Množství | 10% | 20% | Cena celkem | J. hmotnost | J. suť | 10% | 20% | Poznámka
D | HSV |  | 1 | Zemní práce |  |  |  |  | 0 |  |  | 0 | 0
K | HSV | 221 | 113201112 | Vytrhání obrub silničních ležatých | m | 20 |  |  | 0 | 0 | 0.29 | 0 | 0
K | HSV | 001 | 121101101 | Sejmutí ornice s přemístěním na vzdálenost do 50 m | m3 | 48 |  |  | 0 | 0 | 0 | 0 | 0
D | HSV |  | 4 | Vodorovné konstrukce |  |  |  |  | 0 |  |  | 0 | 0
K | HSV | 312 | 451311111 | Podklad pod dlažbu z betonu prostého tř. C16/20 tl do 100 mm | m2 | 154 |  |  | 0 | 0 | 0 | 0 | 0
D | HSV |  | 5 | Komunikace |  |  |  |  | 0 |  |  | 0 | 0
K | HSV | 221 | 564861111 | Podklad ze štěrkodrtě ŠD tl 200 mm | m2 | 154 |  |  | 0 | 0 | 0 | 0 | 0
K | HSV | 221 | 564261111 | Podklad nebo podsyp ze štěrkopísku ŠP tl 200 mm | m2 | 154 |  |  | 0 | 0 | 0 | 0 | 0
K | HSV | 221 | 596212312 | Kladení zámkové dlažby pozemních komunikací tl 100 mm skupiny A pl do 300 m2 | m2 | 154 |  |  | 0 | 0.10503 | 0 | 0 | 0
M | HSV | MAT | 592452960 | dlažba se zámkem 20x16,5x10 cm přírodní | m2 | 161.7 |  |  | 0 | 0.191 | 0 | 0 | 0
D | HSV |  | 9 | Ostatní konstrukce a práce-bourání |  |  |  |  | 0 |  |  | 0 | 0
K | HSV | 221 | 916131213 | Osazení silničního obrubníku betonového stojatého s boční opěrou do lože z betonu prostého | m | 61 |  |  | 0 | 0.15555 | 0 | 0 | 0
M | HSV | MAT | 592174650 | obrubník betonový silniční Standard 100x15x25 cm | kus | 81 |  |  | 0 | 0.0821 | 0 | 0 | 0
K | HSV | 221 | 916563111 | Osazení silničního obrubníku betonového ležatého s boční opěrou do lože z betonu prostého | m | 20 |  |  | 0 | 0.2023 | 0 | 0 | 0
K | HSV | 221 | 919716111 | Výztuž cementobetonového krytu ze svařovaných sítí KARI hmotnosti do 7,5 kg/m2 | t | 0.36 |  |  | 0 | 1.0152 | 0 | 0 | 0
K | HSV | 221 | 916991121 | Lože pod obrubníky, krajníky nebo obruby z dlažebních kostek z betonu prostého | m3 | 0.486 |  |  | 0 | 0 | 0 | 0 | 0
D | HSV |  | 99 | Přesun hmot |  |  |  |  | 0 |  |  | 0 | 0
K | HSV | 221 | 998223011 | Přesun hmot pro pozemní komunikace s krytem dlážděným | t | 67.975 |  |  | 0 | 0 | 0 | 0 | 0
K | HSV | 221 | 919716111 | Výztuž cementobetonového krytu ze svařovaných sítí KARI hmotnosti do 7,5 kg/m2 | t | 0.36 |  |  | 0 | 1.0152 | 0 | 0 | 0
K | HSV | 221 | 916991121 | Lože pod obrubníky, krajníky nebo obruby z dlažebních kostek z betonu prostého | m3 | 0.486 |  |  | 0 | 0 | 0 | 0 | 0
[9 empty] | 0 |  |  | 0 | 0
[5 empty] | Celkem bez DPH |  |  |  | 0

## SO_05.3
Stavba: | 1849/002 |  | Říčany - výstavba vodojemu
Objekt: | SO_05.3 |  | Oplocení
Část:
JKSO:
[7 empty] | Jednotková cena - základ DPH |  |  |  |  | Hodnota DPH
TYP | Zařazení | KCN | Kód položky | Název | MJ | Množství | 10% | 20% | Cena celkem | J. hmotnost | J. suť | 10% | 20% | Poznámka
D | HSV |  | 1 | Zemní práce |  |  |  |  | 0 |  |  | 0 | 0
K | HSV | 001 | 131101101 | Hloubení jam nezapažených v hornině tř. 1 a 2 objemu do 100 m3 | m3 | 9.296 |  |  | 0 | 0 | 0 | 0 | 0
K | HSV | 001 | 162701105 | Vodorovné přemístění do 10000 m výkopku z horniny tř. 1 až 4 | m3 | 9.3 |  |  | 0 | 0 | 0 | 0 | 0
K | HSV | 001 | 162701109 | Příplatek k vodorovnému přemístění výkopku z horniny tř. 1 až 4 ZKD 1000 m přes 10000 m | m3 | 93 |  |  | 0 | 0 | 0 | 0 | 0
K | HSV | 001 | 171201201 | Uložení sypaniny na skládky | m3 | 9.3 |  |  | 0 | 0 | 0 | 0 | 0
K | HSV | 001 | 171201211 | Poplatek za uložení odpadu ze sypaniny na skládce (skládkovné) | t | 13.02 |  |  | 0 | 1 | 0 | 0 | 0
K | HSV | 001 | 181301101 | Rozprostření ornice pl do 500 m2 v rovině nebo ve svahu do 1:5 tl vrstvy do 100 mm | m2 | 0.445 |  |  | 0 | 0 | 0 | 0 | 0
D | HSV |  | 2 | Zakládání |  |  |  |  | 0 |  |  | 0 | 0
K | HSV | 011 | 275311511 | Základové patky prokládané kamenem z betonu tř. C 12/15 | m3 | 11 |  |  | 0 | 2.4721 | 0 | 0 | 0
D | HSV |  | 4 | Vodorovné konstrukce |  |  |  |  | 0 |  |  | 0 | 0
K | HSV | 221 | 451577877 | Podklad nebo lože pod dlažbu vodorovný nebo do sklonu 1:5 ze štěrkopísku tl do 100 mm | m2 | 82 |  |  | 0 | 0 | 0 | 0 | 0
D | HSV |  | 5 | Komunikace |  |  |  |  | 0 |  |  | 0 | 0
K | HSV | 221 | 596811220 | Kladení betonové dlažby komunikací pro pěší do lože z kameniva vel do 0,25 m2 plochy do 50 m2 | m2 | 82 |  |  | 0 | 0.101 | 0 | 0 | 0
M | HSV | MAT | 592456200 | dlažba desková betonová 50x50x6 cm šedá | m2 | 86.1 |  |  | 0 | 0.144 | 0 | 0 | 0
D | HSV |  | 9 | Ostatní konstrukce a práce-bourání |  |  |  |  | 0 |  |  | 0 | 0
K | HSV | 015 | 966067111 | Rozebírání plotů v 2,5 m tyčkových, laťkových, prkenných, z drátěného pletiva nebo plechu | m | 37.6 |  |  | 0 | 0 | 0.01 | 0 | 0
K | HSV | R | 979082213 | Vodorovná doprava suti po suchu do 1 km | t | 0.376 |  |  | 0 | 0 | 0 | 0 | 0
K | HSV | R | 979082219 | Příplatek ZKD 1 km u vodorovné dopravy suti po suchu do 1 km | t | 7.144 |  |  | 0 | 0 | 0 | 0 | 0
K | HSV | R | 979087212 | Nakládání na dopravní prostředky pro vodorovnou dopravu suti | t | 0.376 |  |  | 0 | 0 | 0 | 0 | 0
K | HSV | R | 979093111 | Uložení suti na skládku s hrubým urovnáním bez zhutnění | t | 0.376 |  |  | 0 | 0 | 0 | 0 | 0
K | HSV | 221 | 979099145 | Poplatek za uložení odpadu z asfaltových povrchů na skládce (skládkovné) | t | 0.376 |  |  | 0 | 1 | 0 | 0 | 0
D | HSV |  | 99 | Přesun hmot |  |  |  |  | 0 |  |  | 0 | 0
K | HSV | 015 | 998152122 | Přesun hmot pro oplocení nebo objekty pozemní různé z betonu monolitického v do 10 m | t | 71.464 |  |  | 0 | 0 | 0 | 0 | 0
D | PSV |  | 767 | Konstrukce zámečnické |  |  |  |  | 0 |  |  | 0 | 0
M | PSV | MAT | 553422220a | sloupek plotový průběžný poplastovaný 2700/48x1,5 mm | kus | 67 |  |  | 0 | 0.0053 | 0 | 0 | 0
M | PSV | MAT | 553422340a | sloupek plotový poplastovaný - vzpěra 2300/38x1,5 mm | kus | 20 |  |  | 0 | 0.0034 | 0 | 0 | 0
K | HSV | 015 | 338171122 | Osazování sloupků a vzpěr plotových ocelových, trubkových nebo profilovaných - výška do 2,60 m, zabetonování do 0,05 m3 do připravených jamek (betonem tř. C12/15) | kus | 87 |  |  | 0 | 0.1215 | 0 | 0 | 0
M | PSV | MAT | 314782010a | držák na ostnatý drát se 3 úchytty | kus | 69 |  |  | 0 | 0.001 | 0 | 0 | 0
K | PSV | 767 | 767912120a | Montáž držáku na ostnatý drát výšky přes 2,0 m | m | 69 |  |  | 0 | 0 | 0 | 0 | 0
M | PSV | MAT | 314782010 | drát ostnatý D 2 mm 1 svitek 100 m | kus | 6 |  |  | 0 | 0.001 | 0 | 0 | 0
K | PSV | 767 | 767912120 | Montáž oplocení do 15° sklonu svahu z ostnatného drátu výšky přes 2,0 m | m | 506.5 |  |  | 0 | 0 | 0 | 0 | 0
M | PSV | MAT | 933Jh2046002 | Pletivo čtyřhranné plastikované - velikost oka 50Î50 mm, výška 2000 mm, délka role 15; 20; 25 m | m | 172.2 |  |  | 0 | 0 | 0 | 0 | 0
K | PSV | 767 | 767911130 | Montáž oplocení z pletiva - strojové pletivo s napínacími dráty, délka pletiva 1,6-2,0 m, skl. svahu do 15 ° | m | 164 |  |  | 0 | 0 | 0 | 0 | 0
M | PSV | MAT | 156191000 | drát poplastovaný kruhový napínací 2,5/3,5 mm bal. 78 m | m | 492 |  |  | 0 | 4e-05 | 0 | 0 | 0
K | PSV | 767 | 767912150 | Montáž oplocení do 15° sklonu svahu - napínacího drátu | m | 492 |  |  | 0 | 0 | 0 | 0 | 0
M | PSV | MAT | 156192100 | krytka plastová 38 a 48 mm | kus | 67 |  |  | 0 | 1e-05 | 0 | 0 | 0
K | PSV | 767 | 767912160 | Montáž oplocení z pletiva - přiháčkování pletiva k napínacímu drátu | m | 328 |  |  | 0 | 0 | 0 | 0 | 0
K | PSV | 767 | 767920210 | Montáž vrat a vrátek k oplocení na ocelové sloupky do 2 m2 | kus | 1 |  |  | 0 | 0 | 0 | 0 | 0
M | PSV | MAT | 553459730A | branka vstupní ocelová š. 0,9 m, v. 2,0 m, včetně bezpečnostního zámku | kus | 1 |  |  | 0 | 0.035 | 0 | 0 | 0
K | PSV | R | 553888666 | Ocelová posuvná dvoukřídlová brána s elektro ovládáním, dl. 6,55 m, v.2,0 m, D+M | kus | 1 |  |  | 0 | 0 | 0 | 0 | 0
K | PSV | 767 | 998767101 | Přesun hmot pro zámečnické konstrukce v objektech v do 6 m | t | 0.553 |  |  | 0 | 0 | 0 | 0 | 0
[9 empty] | 0 |  |  | 0 | 0
[5 empty] | Celkem bez DPH |  |  |  | 0

## SO_05.4
Stavba: | 1849/002 |  | Říčany - výstavba vodojemu
Objekt: | SO_05.4 |  | Vodoměrná šachta VŠ1
Část:
JKSO:
[7 empty] | Jednotková cena - základ DPH |  |  |  |  | Hodnota DPH
TYP | Zařazení | KCN | Kód položky | Název | MJ | Množství | 10% | 20% | Cena celkem | J. hmotnost | J. suť | 10% | 20% | Poznámka
D | HSV |  | 1 | Zemní práce |  |  |  |  | 0 |  |  | 0 | 0
K | HSV | 001 | 115101201 | Čerpání vody na dopravní výšku do 10 m průměrný přítok do 500 l/min | hod | 280 |  |  | 0 | 4e-05 | 0 | 0 | 0
K | HSV | 001 | 115101301 | Pohotovost čerpací soupravy pro dopravní výšku do 10 m přítok do 500 l/min | den | 28 |  |  | 0 | 0 | 0 | 0 | 0
K | HSV | 001 | 121101103 | Sejmutí ornice nebo lesní půdy s vodorovným přemístěním - přes 100 do 250 m | m3 | 18.569 |  |  | 0 | 0 | 0 | 0 | 0
K | HSV | 001 | 133201102 | Hloubení šachet v hornině tř. 3 objemu přes 100 m3 | m3 | 63.151 |  |  | 0 | 0 | 0 | 0 | 0
K | HSV | 001 | 133201109 | Příplatek za lepivost u hloubení šachet v hornině tř. 3 | m3 | 31.576 |  |  | 0 | 0 | 0 | 0 | 0
K | HSV | 001 | 133301102 | Hloubení šachet v hornině tř. 4 objemu přes 100 m3 | m3 | 49.117 |  |  | 0 | 0 | 0 | 0 | 0
K | HSV | 001 | 133301109 | Příplatek za lepivost u hloubení šachet v hornině tř. 4 | m3 | 7.119 |  |  | 0 | 0 | 0 | 0 | 0
K | HSV | 001 | 133401101 | Hloubení šachet v hornině tř. 5 | m3 | 4.678 |  |  | 0 | 0.00354 | 0 | 0 | 0
K | HSV | 001 | 151201201 | Zřízení zátažného pažení stěn výkopu hl do 4 m | m2 | 84.7 |  |  | 0
K | HSV | 001 | 151201211 | Odstranění pažení stěn zátažného hl do 4 m | m2 | 84.7 |  |  | 0
K | HSV | 001 | 151201301 | Zřízení rozepření stěn při pažení zátažném hl do 4 m | m3 | 120.75 |  |  | 0
K | HSV | 001 | 151201311 | Odstranění rozepření stěn při pažení zátažném hl do 4 m | m3 | 120.75 |  |  | 0
K | HSV | 001 | 161101102 | Svislé přemístění výkopku z horniny tř. 1 až 4 hl výkopu do 4 m | m3 | 112.268 |  |  | 0 | 0 | 0 | 0 | 0
K | HSV | 001 | 161101152 | Svislé přemístění výkopku z horniny tř. 5 až 7 hl výkopu do 4 m | m3 | 4.678 |  |  | 0 | 0 | 0 | 0 | 0
K | HSV | 001 | 162701105 | Vodorovné přemístění do 10000 m výkopku z horniny tř. 1 až 4 | m3 | 47.486 |  |  | 0 | 0 | 0 | 0 | 0
K | HSV | 001 | 162701109 | Příplatek k vodorovnému přemístění výkopku z horniny tř. 1 až 4 ZKD 1000 m přes 10000 m | m3 | 474.86 |  |  | 0 | 0 | 0 | 0 | 0
K | HSV | 001 | 162701155 | Vodorovné přemístění do 10000 m výkopku z horniny tř. 5 až 7 | m3 | 4.678 |  |  | 0 | 0 | 0 | 0 | 0
K | HSV | 001 | 162701159 | Příplatek k vodorovnému přemístění výkopku z horniny tř. 5 až 7 ZKD 1000 m přes 10000 m | m3 | 46.78 |  |  | 0 | 0 | 0 | 0 | 0
K | HSV | 001 | 171201201 | Uložení sypaniny na skládky | m3 | 52.164 |  |  | 0 | 0 | 0 | 0 | 0
K | HSV | 001 | 171201206 | Poplatek za skládku - ostatní zemina | t | 78.246 |  |  | 0 | 0 | 0 | 0 | 0
K | HSV | 001 | 174101101 | Zásyp sypaninou - jáma, šachta, rýha nebo kolem objektů v těchto vykopávkách, se zhutněním - výkopek | m3 | 64.7 |  |  | 0 | 0 | 0 | 0 | 0
K | HSV | 231 | 180402111 | Založení parkového trávníku výsevem v rovině a ve svahu do 1:5 | m2 | 61.898 |  |  | 0 | 0 | 0 | 0 | 0
M | HSV | MAT | 005724100 | osivo směs travní parková rekreační | kg | 1.547 |  |  | 0 | 0.001 | 0 | 0 | 0
K | HSV | 001 | 181301113 | Rozprostření a urovnání ornice v rovině nebo ve svahu sklonu do 1 : 5 - souvislá plocha přes 500 m2, tloušťka vrstvy přes 150 do 200 mm | m2 | 61.898 |  |  | 0 | 0 | 0 | 0 | 0
D | HSV |  | 2 | Zakládání |  |  |  |  | 0 |  |  | 0 | 0
K | HSV | 271 | 212752112 | Trativody z drenážních trubek se zřízením štěrkopískového lože vč. obsypu, v otevřeném výkopu - DN 80 nebo 100 - včetně geotextilie | m | 24 |  |  | 0 | 0.23875 | 0 | 0 | 0
K | HSV | 002 | 271571111 | Polštáře zhutněné pod základy ze štěrkopísku tříděného | m3 | 6.78 |  |  | 0 | 1.9397 | 0 | 0 | 0
K | HSV | 011 | 272313311 | Základové klenby z betonu tř. C 8/10, podkladní beton | m3 | 1.682 |  |  | 0 | 2.2563 | 0 | 0 | 0
D | HSV |  | 3 | Svislé a kompletní konstrukce |  |  |  |  | 0 |  |  | 0 | 0
K | HSV | 015 | 380316132 | Kompletní konstrukce ČOV, nádrží nebo vodojemů z betonu vodostavebného C30/37 tl do 300 mm | m3 | 11.454 |  |  | 0 | 2.3254 | 0 | 0 | 0
K | HSV | 015 | 380356211 | Bednění kompletních konstrukcí ČOV, nádrží nebo vodojemů omítaných ploch rovinných zřízení | m2 | 93.94 |  |  | 0 | 0.00472 | 0 | 0 | 0
K | HSV | 015 | 380356212 | Bednění kompletních konstrukcí ČOV, nádrží nebo vodojemů omítaných ploch rovinných odstranění | m2 | 94 |  |  | 0 | 0 | 0 | 0 | 0
K | HSV | 015 | 380361002 | Výztuž kompletních konstrukcí ČOV, nádrží nebo vodojemů z betonářské oceli 11 373 | t | 1.422 |  |  | 0 | 1.1139 | 0 | 0 | 0
K | HSV | 012 | 389381001 | Dobetonování prefabrikovaných konstrukcí | m3 | 0.179 |  |  | 0 | 2.499 | 0 | 0 | 0
K | HSV | 271 | 899103111 | Osazení poklopů litinových a ocelových, včetně rámů - hmotnost přes 100 do 150 kg | kus | 1 |  |  | 0 | 0.00702 | 0 | 0 | 0
M | HSV | MAT | 552443600 | poklop uzamykatelný litinový 700x700 mm | kus | 1 |  |  | 0 | 0.117 | 0 | 0 | 0
D | HSV |  | 4 | Vodorovné konstrukce |  |  |  |  | 0 |  |  | 0 | 0
K | HSV | 211 | 457311116 | Vyrovnávací nebo spádový beton C 20/25 včetně úpravy povrchu | m3 | 0.315 |  |  | 0 | 0 | 0 | 0 | 0
D | HSV |  | 8 | Trubní vedení |  |  |  |  | 0 |  |  | 0 | 0
K | HSV | 271 | 899501111 | Stupadla do šachet litinová vidlicová nebo z betonářské oceli osazovaná při zdění nebo betonování | kus | 7 |  |  | 0 | 0.002 | 0 | 0 | 0
K | HSV | 271 | 899502111 | Stupadla do šachet litinová kapsová osazovaná při zdění nebo betonování | kus | 1 |  |  | 0 | 0.0078 | 0 | 0 | 0
D | HSV |  | 9 | Ostatní konstrukce a práce-bourání |  |  |  |  | 0 |  |  | 0 | 0
M | HSV | MAT | 08211320 | Dodávka vody | m3 | 24.15 |  |  | 0 | 1 | 0 | 0 | 0
K | HSV | 015 | 933901111 | Zkoušky objektů a vymývání - zkoušky vodotěsnosti betonové nádrže jakéhokoliv druhu a tvaru, obsah do 1000 m3 | m3 | 24.15 |  |  | 0 | 0 | 0 | 0 | 0
M | HSV | MAT | 999666555 | Vodotěsný prostup pro potrubí DN 500, D+M | kpl | 2 |  |  | 0 | 1 | 0 | 0 | 0
M | HSV | MAT | 999666556 | Vodotěsný prostup pro potrubí DN 200, D+M | kpl | 1 |  |  | 0 | 1 | 0 | 0 | 0
K | HSV | R | X0231 | Zřízení těsnění dna a stěn bobtnavým páskem včetně upevňovacího materiálu 2*17,5 m, D+M | m | 35 |  |  | 0 | 0 | 0 | 0 | 0
D | HSV |  | 99 | Přesun hmot |  |  |  |  | 0 |  |  | 0 | 0
K | HSV | 015 | 998142261 | Přesun hmot pro nádrže, jímky, zásobníky a jámy se svislou nosnou konstrukcí betonovou, rozměr jakýchkoliv rozměrů | t | 79.402 |  |  | 0 | 0 | 0 | 0 | 0
D | PSV |  | 711 | Izolace proti vodě, vlhkosti a plynům |  |  |  |  | 0 |  |  | 0 | 0
K | PSV | 711 | 711111001 | Provedení izolace proti zemní vlhkosti vodorovné za studena nátěrem penetračním | m2 | 60.48 |  |  | 0 | 0 | 0 | 0 | 0
K | PSV | 711 | 711112001 | Provedení izolace proti zemní vlhkosti svislé za studena nátěrem penetračním | m2 | 96.28 |  |  | 0 | 0.00017 | 0 | 0 | 0
M | PSV | MAT | 111631500 | lak asfaltový ALP- 20 kg | t | 0.047 |  |  | 0 | 1 | 0 | 0 | 0
K | PSV | 711 | 711141559 | Provedení izolace proti zemní vlhkosti pásy přitavením - plocha vodorovná | m2 | 60.48 |  |  | 0 | 0.0004 | 0 | 0 | 0
K | PSV | 711 | 711142559 | Provedení izolace proti zemní vlhkosti pásy přitavením - plocha svislá | m2 | 96.28 |  |  | 0 | 0.00057 | 0 | 0 | 0
M | PSV | MAT | 628331590 | pás těžký z oxidovaného asfaltu s vložkou ze skelné tkaniny | m2 | 180.274 |  |  | 0 | 0.0045 | 0 | 0 | 0
K | PSV | 711 | 711491272 | Provedení izolace proti tlakové vodě svislé z textilií vrstva ochranná | m2 | 66.4 |  |  | 0 | 0.00017 | 0 | 0 | 0
M | PSV | MAT | 673903310 | geotextilie 400 g/m2 š 200 cm | m | 66.4 |  |  | 0 | 0.0008 | 0 | 0 | 0
K | PSV | 711 | 998711101 | Přesun hmot pro izolace proti vodě, vlhkosti a plynům v objektech výšky do 6 m | t | 1.018 |  |  | 0 | 0 | 0 | 0 | 0
[9 empty] | 0 |  |  | 0 | 0
[5 empty] | Celkem bez DPH |  |  |  | 0

## SO_05.5
Stavba: | 1849/002 |  | Říčany - výstavba vodojemu
Objekt: | SO_05.5 |  | Vodoměrná šachta VŠ2
Část:
JKSO:
[7 empty] | Jednotková cena - základ DPH |  |  |  |  | Hodnota DPH
TYP | Zařazení | KCN | Kód položky | Název | MJ | Množství | 10% | 20% | Cena celkem | J. hmotnost | J. suť | 10% | 20% | Poznámka
D | HSV |  | 1 | Zemní práce |  |  |  |  | 0 |  |  | 0 | 0
K | HSV | 001 | 115101201 | Čerpání vody na dopravní výšku do 10 m průměrný přítok do 500 l/min | hod | 280 |  |  | 0 | 4e-05 | 0 | 0 | 0
K | HSV | 001 | 115101301 | Pohotovost čerpací soupravy pro dopravní výšku do 10 m přítok do 500 l/min | den | 28 |  |  | 0 | 0 | 0 | 0 | 0
K | HSV | 001 | 121101103 | Sejmutí ornice nebo lesní půdy s vodorovným přemístěním - přes 100 do 250 m | m3 | 16.211 |  |  | 0 | 0 | 0 | 0 | 0
K | HSV | 001 | 133201102 | Hloubení šachet v hornině tř. 3 objemu přes 100 m3 | m3 | 52.979 |  |  | 0 | 0 | 0 | 0 | 0
K | HSV | 001 | 133201109 | Příplatek za lepivost u hloubení šachet v hornině tř. 3 | m3 | 26.49 |  |  | 0 | 0 | 0 | 0 | 0
K | HSV | 001 | 133301102 | Hloubení šachet v hornině tř. 4 objemu přes 100 m3 | m3 | 41.206 |  |  | 0 | 0 | 0 | 0 | 0
K | HSV | 001 | 133301109 | Příplatek za lepivost u hloubení šachet v hornině tř. 4 | m3 | 20.603 |  |  | 0 | 0 | 0 | 0 | 0
K | HSV | 001 | 133401101 | Hloubení šachet v hornině tř. 5 | m3 | 3.924 |  |  | 0 | 0.00354 | 0 | 0 | 0
K | HSV | 001 | 151201201 | Zřízení zátažného pažení stěn výkopu hl do 4 m | m2 | 76.3 |  |  | 0 | 0.00149 | 0 | 0 | 0
K | HSV | 001 | 151201211 | Odstranění pažení stěn zátažného hl do 4 m | m2 | 76.3 |  |  | 0 | 0 | 0 | 0 | 0
K | HSV | 001 | 151201301 | Zřízení rozepření stěn při pažení zátažném hl do 4 m | m3 | 99.225 |  |  | 0 | 0.00136 | 0 | 0 | 0
K | HSV | 001 | 151201311 | Odstranění rozepření stěn při pažení zátažném hl do 4 m | m3 | 99.225 |  |  | 0 | 0 | 0 | 0 | 0
K | HSV | 001 | 161101102 | Svislé přemístění výkopku z horniny tř. 1 až 4 hl výkopu do 4 m | m3 | 94.185 |  |  | 0 | 0 | 0 | 0 | 0
K | HSV | 001 | 161101152 | Svislé přemístění výkopku z horniny tř. 5 až 7 hl výkopu do 4 m | m3 | 3.924 |  |  | 0 | 0 | 0 | 0 | 0
K | HSV | 001 | 162701105 | Vodorovné přemístění do 10000 m výkopku z horniny tř. 1 až 4 | m3 | 37.062 |  |  | 0 | 0 | 0 | 0 | 0
K | HSV | 001 | 162701109 | Příplatek k vodorovnému přemístění výkopku z horniny tř. 1 až 4 ZKD 1000 m přes 10000 m | m3 | 370.6 |  |  | 0 | 0 | 0 | 0 | 0
K | HSV | 001 | 162701155 | Vodorovné přemístění do 10000 m výkopku z horniny tř. 5 až 7 | m3 | 3.924 |  |  | 0 | 0 | 0 | 0 | 0
K | HSV | 001 | 162701159 | Příplatek k vodorovnému přemístění výkopku z horniny tř. 5 až 7 ZKD 1000 m přes 10000 m | m3 | 39.24 |  |  | 0 | 0 | 0 | 0 | 0
K | HSV | 001 | 171201201 | Uložení sypaniny na skládky | m3 | 40.986 |  |  | 0 | 0 | 0 | 0 | 0
K | HSV | 001 | 171201206 | Poplatek za skládku - ostatní zemina | t | 61.479 |  |  | 0 | 0 | 0 | 0 | 0
K | HSV | 001 | 174101101 | Zásyp sypaninou - jáma, šachta, rýha nebo kolem objektů v těchto vykopávkách, se zhutněním - výkopek | m3 | 56.045 |  |  | 0 | 0 | 0 | 0 | 0
K | HSV | 231 | 180402111 | Založení parkového trávníku výsevem v rovině a ve svahu do 1:5 | m2 | 54.038 |  |  | 0 | 0 | 0 | 0 | 0
M | HSV | MAT | 005724100 | osivo směs travní parková rekreační | kg | 1.351 |  |  | 0 | 0.001 | 0 | 0 | 0
K | HSV | 001 | 181301113 | Rozprostření a urovnání ornice v rovině nebo ve svahu sklonu do 1 : 5 - souvislá plocha přes 500 m2, tloušťka vrstvy přes 150 do 200 mm | m2 | 54.038 |  |  | 0 | 0 | 0 | 0 | 0
D | HSV |  | 2 | Zakládání |  |  |  |  | 0 |  |  | 0 | 0
K | HSV | 271 | 212752112 | Trativody z drenážních trubek se zřízením štěrkopískového lože vč. obsypu, v otevřeném výkopu - DN 80 nebo 100 - včetně geotextilie | m | 21.5 |  |  | 0 | 0.23875 | 0 | 0 | 0
K | HSV | 002 | 271571111 | Polštáře zhutněné pod základy ze štěrkopísku tříděného | m3 | 5.688 |  |  | 0 | 1.9397 | 0 | 0 | 0
K | HSV | 011 | 272313311 | Základové klenby z betonu tř. C 8/10, podkladní beton | m3 | 1.334 |  |  | 0 | 2.2563 | 0 | 0 | 0
D | HSV |  | 3 | Svislé a kompletní konstrukce |  |  |  |  | 0 |  |  | 0 | 0
K | HSV | 015 | 380316132 | Kompletní konstrukce ČOV, nádrží nebo vodojemů z betonu vodostavebného C30/37 tl do 300 mm | m3 | 9.798 |  |  | 0 | 2.3254 | 0 | 0 | 0
K | HSV | 015 | 380356211 | Bednění kompletních konstrukcí ČOV, nádrží nebo vodojemů omítaných ploch rovinných zřízení | m2 | 81.22 |  |  | 0 | 0.00472 | 0 | 0 | 0
K | HSV | 015 | 380356212 | Bednění kompletních konstrukcí ČOV, nádrží nebo vodojemů omítaných ploch rovinných odstranění | m2 | 81.22 |  |  | 0 | 0 | 0 | 0 | 0
K | HSV | 015 | 380361002 | Výztuž kompletních konstrukcí ČOV, nádrží nebo vodojemů z betonářské oceli 11 373 | t | 1.37 |  |  | 0 | 1.1139 | 0 | 0 | 0
K | HSV | 012 | 389381001 | Dobetonování prefabrikovaných konstrukcí | m3 | 0.179 |  |  | 0 | 2.499 | 0 | 0 | 0
K | HSV | 271 | 899103111 | Osazení poklopů litinových a ocelových, včetně rámů - hmotnost přes 100 do 150 kg | kus | 1 |  |  | 0 | 0.00702 | 0 | 0 | 0
M | HSV | MAT | 552443600 | poklop uzamykatelný litinový 700x700 mm | kus | 1 |  |  | 0 | 0.117 | 0 | 0 | 0
D | HSV |  | 4 | Vodorovné konstrukce |  |  |  |  | 0 |  |  | 0 | 0
K | HSV | 211 | 457311116 | Vyrovnávací nebo spádový beton C 20/25 včetně úpravy povrchu | m3 | 0.239 |  |  | 0 | 0 | 0 | 0 | 0
D | HSV |  | 8 | Trubní vedení |  |  |  |  | 0 |  |  | 0 | 0
K | HSV | 271 | 899501111 | Stupadla do šachet litinová vidlicová nebo z betonářské oceli osazovaná při zdění nebo betonování | kus | 7 |  |  | 0 | 0.002 | 0 | 0 | 0
K | HSV | 271 | 899502111 | Stupadla do šachet litinová kapsová osazovaná při zdění nebo betonování | kus | 1 |  |  | 0 | 0.0078 | 0 | 0 | 0
D | HSV |  | 9 | Ostatní konstrukce a práce-bourání |  |  |  |  | 0 |  |  | 0 | 0
M | HSV | MAT | 08211320 | Dodávka vody | m3 | 18.354 |  |  | 0 | 1 | 0 | 0 | 0
K | HSV | 015 | 933901111 | Zkoušky objektů a vymývání - zkoušky vodotěsnosti betonové nádrže jakéhokoliv druhu a tvaru, obsah do 1000 m3 | m3 | 18.354 |  |  | 0 | 0 | 0 | 0 | 0
M | HSV | MAT | 999666556 | Vodotěsný prostup pro potrubí DN 200, D+M | kpl | 3 |  |  | 0 | 1 | 0 | 0 | 0
K | HSV | R | X0232 | Zřízení těsnění dna a stěn bobtnavým páskem včetně upevňovacího materiálu 2*17,5 m, D+M | m | 35 |  |  | 0 | 0 | 0 | 0 | 0
D | HSV |  | 99 | Přesun hmot |  |  |  |  | 0 |  |  | 0 | 0
K | HSV | 015 | 998142261 | Přesun hmot pro nádrže, jímky, zásobníky a jámy se svislou nosnou konstrukcí betonovou, rozměr jakýchkoliv rozměrů | t | 66.092 |  |  | 0 | 0 | 0 | 0 | 0
D | PSV |  | 711 | Izolace proti vodě, vlhkosti a plynům |  |  |  |  | 0 |  |  | 0 | 0
K | PSV | 711 | 711111001 | Provedení izolace proti zemní vlhkosti vodorovné za studena nátěrem penetračním | m2 | 47.52 |  |  | 0 | 0 | 0 | 0 | 0
K | PSV | 711 | 711112001 | Provedení izolace proti zemní vlhkosti svislé za studena nátěrem penetračním | m2 | 82.36 |  |  | 0 | 0.00017 | 0 | 0 | 0
M | PSV | MAT | 111631500 | lak asfaltový ALP- 20 kg | t | 0.039 |  |  | 0 | 1 | 0 | 0 | 0
K | PSV | 711 | 711141559 | Provedení izolace proti zemní vlhkosti pásy přitavením - plocha vodorovná | m2 | 47.52 |  |  | 0 | 0.0004 | 0 | 0 | 0
K | PSV | 711 | 711142559 | Provedení izolace proti zemní vlhkosti pásy přitavením - plocha svislá | m2 | 82.36 |  |  | 0 | 0.00057 | 0 | 0 | 0
M | PSV | MAT | 628331590 | pás těžký z oxidovaného asfaltu s vložkou ze skelné tkaniny | m2 | 149.362 |  |  | 0 | 0.0045 | 0 | 0 | 0
K | PSV | 711 | 711491272 | Provedení izolace proti tlakové vodě svislé z textilií vrstva ochranná | m2 | 56.8 |  |  | 0 | 0.00017 | 0 | 0 | 0
M | PSV | MAT | 673903310 | geotextilie 400 g/m2 š 200 cm | m | 56.8 |  |  | 0 | 0.0008 | 0 | 0 | 0
K | PSV | 711 | 998711101 | Přesun hmot pro izolace proti vodě, vlhkosti a plynům v objektech výšky do 6 m | t | 0.846 |  |  | 0 | 0 | 0 | 0 | 0
[9 empty] | 0 |  |  | 0 | 0
[5 empty] | Celkem bez DPH |  |  |  | 0

## SO_05.6
Stavba: | 1849/002 |  | Říčany - výstavba vodojemu
Objekt: | SO_05.6 |  | Trubní propoje
Část:
JKSO:
[7 empty] | Jednotková cena - základ DPH |  |  |  |  | Hodnota DPH
TYP | Zařazení | KCN | Kód položky | Název | MJ | Množství | 10% | 20% | Cena celkem | J. hmotnost | J. suť | 10% | 20% | Poznámka
D | HSV |  | 1 | Zemní práce |  |  |  |  | 0 |  |  | 0 | 0
K | HSV | 001 | 115101201 | Čerpání vody na dopravní výšku do 10 m průměrný přítok do 500 l/min | hod | 100 |  |  | 0 | 4e-05 | 0 | 0 | 0
K | HSV | 001 | 115101301 | Pohotovost čerpací soupravy pro dopravní výšku do 10 m přítok do 500 l/min | den | 10 |  |  | 0 | 0 | 0 | 0 | 0
K | HSV | R | 121101101 | Sejmutí ornice s přemístěním na vzdálenost do 50 m | m3 | 142.2 |  |  | 0 | 0 | 0 | 0 | 0
K | HSV | 001 | 132201203 | Hloubení rýh š do 2000 mm v hornině tř. 3 objemu do 5000 m3 | m3 | 328.59 |  |  | 0 | 0 | 0 | 0 | 0
K | HSV | R | 132201209 | Příplatek za lepivost k hloubení rýh š do 2000 mm v hornině tř. 3 | m3 | 164.295 |  |  | 0 | 0 | 0 | 0 | 0
K | HSV | 001 | 132301203 | Hloubení rýh š do 2000 mm v hornině tř. 4 objemu do 5000 m3 | m3 | 255.57 |  |  | 0 | 0 | 0 | 0 | 0
K | HSV | 001 | 132301209 | Příplatek za lepivost k hloubení rýh š do 2000 mm v hornině tř. 4 | m3 | 127.785 |  |  | 0 | 0 | 0 | 0 | 0
K | HSV | 001 | 132401201 | Hloubení rýh š do 2000 mm v hornině tř. 5 | m3 | 24.34 |  |  | 0 | 0.01044 | 0 | 0 | 0
K | HSV | 001 | 151201102 | Zřízení zátažného pažení a rozepření stěn rýh hl do 4 m | m2 | 1104 |  |  | 0 | 0.00201 | 0 | 0 | 0
K | HSV | 001 | 151201112 | Odstranění zátažného pažení a rozepření stěn rýh hl do 4 m | m2 | 1104 |  |  | 0 | 0 | 0 | 0 | 0
K | HSV | 001 | 161101101 | Svislé přemístění výkopku z horniny tř. 1 až 4 hl výkopu do 2,5 m | m3 | 69.73 |  |  | 0 | 0 | 0 | 0 | 0
K | HSV | 001 | 161101151 | Svislé přemístění výkopku z horniny tř. 5 až 7 hl výkopu do 2,5 m | m3 | 12.17 |  |  | 0 | 0 | 0 | 0 | 0
K | HSV | 001 | 162701105 | Vodorovné přemístění do 10000 m výkopku z horniny tř. 1 až 4 | m3 | 139.46 |  |  | 0 | 0 | 0 | 0 | 0
K | HSV | 001 | 162701109 | Příplatek k vodorovnému přemístění výkopku z horniny tř. 1 až 4 ZKD 1000 m přes 10000 m | m3 | 1394.6 |  |  | 0 | 0 | 0 | 0 | 0
K | HSV | 001 | 162701155 | Vodorovné přemístění do 10000 m výkopku z horniny tř. 5 až 7 | m3 | 24.34 |  |  | 0 | 0 | 0 | 0 | 0
K | HSV | 001 | 162701159 | Příplatek k vodorovnému přemístění výkopku z horniny tř. 5 až 7 ZKD 1000 m přes 10000 m | m3 | 243.4 |  |  | 0 | 0 | 0 | 0 | 0
K | HSV | R | 171201201 | Uložení sypaniny na skládky | m3 | 163.8 |  |  | 0 | 0 | 0 | 0 | 0
K | HSV | 001 | 171201211 | Poplatek za uložení odpadu ze sypaniny na skládce (skládkovné) | t | 245.7 |  |  | 0 | 0 | 0 | 0 | 0
K | HSV | R | 174101101 | Zásyp jam, šachet rýh nebo kolem objektů sypaninou se zhutněním | m3 | 444.7 |  |  | 0 | 0 | 0 | 0 | 0
K | HSV | R | 175101101 | Obsyp potrubí bez prohození sypaniny z hornin tř. 1 až 4 uloženým do 3 m od kraje výkopu | m3 | 122.3 |  |  | 0 | 0 | 0 | 0 | 0
M | HSV | MAT | 583373320 | štěrkopísek frakce 0-22 třída C | t | 207.91 |  |  | 0 | 1 | 0 | 0 | 0
K | HSV | 231 | 180402111 | Založení parkového trávníku výsevem v rovině a ve svahu do 1:5 | m2 | 474 |  |  | 0 | 0 | 0 | 0 | 0
M | HSV | MAT | 005724100 | osivo směs travní parková rekreační | kg | 11.85 |  |  | 0 | 0.001 | 0 | 0 | 0
K | HSV | 001 | 181301115 | Rozprostření ornice pl přes 500 m2 v rovině nebo ve svahu do 1:5 tl vrstvy do 300 mm | m2 | 474 |  |  | 0 | 0 | 0 | 0 | 0
D | HSV |  | 2 | Zakládání |  |  |  |  | 0 |  |  | 0 | 0
K | M | 921 | 210800626 | Montáž měděných vodičů CYA 6 mm2 uložených volně | m | 239.1 |  |  | 0 | 0 | 0 | 0 | 0
M | M | MAT | 341421570 | vodič silový s Cu jádrem CYA 6 mm2 | m | 239.1 |  |  | 0 | 6e-05 | 0 | 0 | 0
K | HSV | R | 212752112 | Trativod z drenážních trubek otevřený výkop DN 80 nebo 100 | m | 239.1 |  |  | 0 | 0 | 0 | 0 | 0
D | HSV |  | 4 | Vodorovné konstrukce |  |  |  |  | 0 |  |  | 0 | 0
K | HSV | R | 451573111 | Lože pod potrubí otevřený výkop ze štěrkopísku | m3 | 21.3 |  |  | 0 | 0 | 0 | 0 | 0
K | HSV | 271 | 452313131 | Podkladní bloky z betonu prostého tř. C 12/15 otevřený výkop | m3 | 2.2 |  |  | 0 | 0 | 0 | 0 | 0
K | HSV | 271 | 452353101 | Bednění podkladních bloků otevřený výkop | m2 | 12 |  |  | 0 | 0.00639 | 0 | 0 | 0
K | HSV | 271 | 452368113 | Výztuž podkladních desek nebo bloků nebo pražců otevřený výkop z betonářské oceli 10 505 | t | 0.33 |  |  | 0 | 1.0607 | 0 | 0 | 0
D | HSV |  | 5 | Komunikace |  |  |  |  | 0 |  |  | 0 | 0
K | HSV | 469 | 591111000 | Kladení dlažby z kostek kamenných velkých | m2 | 1.8 |  |  | 0 | 0.1837 | 0 | 0 | 0
M | HSV | MAT | 583801590 | kostka dlažební velká, materiálová skupina I/2 velikost 15/17 třída I | t | 3.96 |  |  | 0 | 1 | 0 | 0 | 0
D | HSV |  | 8 | Trubní vedení |  |  |  |  | 0 |  |  | 0 | 0
M | HSV | MAT | 552541030a | trouba vodovodní litinová , 6 m DN 150 + seky, tvarovky a armatury DN 150 včetně šroubů a těsnění | soubor | 1 |  |  | 0 | 0.0238 | 0 | 0 | 0
K | HSV | 271 | 851311131a | Montáž armatur, tvarovek a potrubí z trub litinových hrdlových s integrovaným těsněním otevřený výkop DN 150 | soubor | 4 |  |  | 0 | 0 | 0 | 0 | 0
M | HSV | MAT | 552541040a | trouba vodovodní litinová, 6 m DN 200 + seky, armatury a tvarovky DN 200 včetně šroubů a těsnění | soubor | 1 |  |  | 0 | 0.0332 | 0 | 0 | 0
K | HSV | 271 | 851351131a | Montáž armatur, tvarovek a potrubí z trub litinových hrdlových s integrovaným těsněním otevřený výkop DN 200 | soubor | 13.7 |  |  | 0 | 0 | 0 | 0 | 0
M | M | MAT | 552541060a | trouba vodovodní litinová, 6 m DN 300 + seky, tvarovky a armatury DN 300 včetně šroubů a těsnění | soubor | 1 |  |  | 0 | 0.0553 | 0 | 0 | 0
K | HSV | 271 | 851371131a | Montáž armatur, tvarovek a potrubí z trub litinových hrdlových s integrovaným těsněním otevřený výkop DN 300 | soubor | 26.2 |  |  | 0 | 0 | 0 | 0 | 0
M | HSV | MAT | 552541080a | trouba vodovodní litinová, 6 m DN 400 + seky, tvarovky a armatury DN 400 včetně šroubů a těsnění | soubor | 1 |  |  | 0 | 0.0917 | 0 | 0 | 0
K | HSV | 271 | 851391131a | Montáž armatur, tvarovek a potrubí z trub litinových hrdlových s integrovaným těsněním otevřený výkop DN 400 | soubor | 195.2 |  |  | 0 | 0 | 0 | 0 | 0
K | HSV | 271 | 852312121 | Montáž potrubí z trub litinových tlakových přírubových délky do 1 m otevřený výkop DN 150 | kus | 4 |  |  | 0 | 0.00289 | 0 | 0 | 0
K | HSV | 271 | 852352121 | Montáž potrubí z trub litinových tlakových přírubových délky do 1 m otevřený výkop DN 200 | kus | 11 |  |  | 0 | 0.00293 | 0 | 0 | 0
K | HSV | 271 | 852372121 | Montáž potrubí z trub litinových tlakových přírubových délky do 1 m otevřený výkop DN 300 | kus | 2 |  |  | 0 | 0.00504 | 0 | 0 | 0
K | HSV | 271 | 852392121 | Montáž potrubí z trub litinových tlakových přírubových délky do 1 m otevřený výkop DN 400 | kus | 28 |  |  | 0 | 0.0125 | 0 | 0 | 0
K | HSV | 271 | 857312121a | Montáž litinových tvarovek přírubových otevřený výkop DN 150 včetně šroubů a těsnění | soubor | 1 |  |  | 0 | 0.00289 | 0 | 0 | 0
K | HSV | 271 | 857352121a | Montáž litinových tvarovek přírubových otevřený výkop DN 200 včetně šroubů a těsnění | soubor | 1 |  |  | 0 | 0.00293 | 0 | 0 | 0
K | HSV | 271 | 857372121a | Montáž litinových tvarovek přírubových otevřený výkop DN 300 včetně šroubů a těsnění | soubor | 1 |  |  | 0 | 0.00504 | 0 | 0 | 0
K | HSV | 271 | 857392121a | Montáž litinových tvarovek přírubových otevřený výkop DN 400 včetně šroubů a těsnění | soubor | 1 |  |  | 0 | 0.0125 | 0 | 0 | 0
M | HSV | MAT | 553955210a | navrtávací pas pro ocelové potrubí s přírubou DN 500/200, PN 10 | kus | 1 |  |  | 0 | 0.01164 | 0 | 0 | 0
K | HSV | 271 | 857423131 | Montáž litinových tvarovek odbočných hrdlových otevřený výkop s integrovaným těsněním DN 500 | kus | 1 |  |  | 0 | 0 | 0 | 0 | 0
M | HSV | MAT | 553955210b | navrtávací pas pro ocelové potrubí s přírubou DN 200/150, PN 10 | kus | 1 |  |  | 0 | 0.01164 | 0 | 0 | 0
K | HSV | 271 | 857353131 | Montáž litinových tvarovek odbočných hrdlových otevřený výkop s integrovaným těsněním DN 200 | kus | 1 |  |  | 0 | 0 | 0 | 0 | 0
K | M | 923 | 887111000 | Odstavení a znovu uvedení přivaděče potrubí DN 500 v dl. 4864 m, vypuštění, desinfekce, znovu napuštění a odkalení a odvzdušnění, včetně dodávky vody | kpl | 1 |  |  | 0 | 0 | 0 | 0 | 0
K | M | 923 | 887111001 | Odstavení a znovu uvedení přivaděče potrubí DN 200 v dl. 2000 m, vypuštění, desinfekce, znovu napuštění a odkalení a odvzdušnění, včetně dodávky vody | kpl | 1 |  |  | 0 | 0 | 0 | 0 | 0
K | M | 923 | 887111002 | Havarijní zásobení spotřebitelů dotčených odstávkou vody po dobu 24 hodin dle standardů provozovatele, včetně zajištění informovanosti spotřebitelů o odstávce dle platných zákonů pro obce: Říčany, Kuří, Voděrádky, Jažlovice, Pacov, Strašín, Babice, Křenice, průmyslová zóna u D1, Kolovraty, Nedvězí, Nupaky, Lipany, Benice | kpl | 1 |  |  | 0
K | HSV | 271 | 892351111 | Tlaková zkouška vodovodního potrubí DN 150 nebo 200 | m | 17.7 |  |  | 0 | 0 | 0 | 0 | 0
K | HSV | 271 | 892353111 | Proplach a desinfekce vodovodního potrubí DN 150 nebo 200 | m | 17.7 |  |  | 0 | 0 | 0 | 0 | 0
K | HSV | 271 | 892372111 | Zabezpečení konců vodovodního potrubí DN do 300 při tlakových zkouškách | kus | 8 |  |  | 0 | 0.03168 | 0 | 0 | 0
K | HSV | 271 | 892381111 | Tlaková zkouška vodovodního potrubí DN 250, DN 300 nebo 350 | m | 26.2 |  |  | 0 | 0 | 0 | 0 | 0
K | HSV | 271 | 892383111 | Proplach a desinfekce vodovodního potrubí DN 250, DN 300 nebo 350 | m | 26.2 |  |  | 0 | 0 | 0 | 0 | 0
K | HSV | 271 | 892421111 | Tlaková zkouška vodovodního potrubí DN 400 nebo 500 | m | 195.2 |  |  | 0 | 0 | 0 | 0 | 0
K | HSV | 271 | 892423111 | Proplach a desinfekce vodovodního potrubí DN 400 nebo 500 | m | 195.2 |  |  | 0 | 1e-05 | 0 | 0 | 0
K | HSV | 271 | 892442111 | Zabezpečení konců vodovodního potrubí DN nad 300 do 600 při tlakových zkouškách | kus | 6 |  |  | 0 | 0.5232 | 0 | 0 | 0
K | HSV | 271 | 899713111 | Orientační tabulky na sloupku betonovém nebo ocelovém | kus | 10 |  |  | 0 | 0.00034 | 0 | 0 | 0
K | HSV | 271 | 899713111a | Ocelový sloupek s betonovou patkou v.2,1 m, D+M | kus | 10 |  |  | 0 | 0.00034 | 0 | 0 | 0
K | PSV | 721 | 721290113c | Kamerová prohlídka | m | 239.1 |  |  | 0 | 0 | 0 | 0 | 0
K | M | 923 | 230170006 | Tlakové zkoušky těsnosti potrubí - příprava DN do 500 | sada | 3 |  |  | 0 | 0 | 0 | 0 | 0
D | HSV |  | 99 | Přesun hmot |  |  |  |  | 0 |  |  | 0 | 0
K | HSV | 271 | 998273101 | Přesun hmot pro trubní vedení z trub litinových otevřený výkop | t | 221.583 |  |  | 0 | 0 | 0 | 0 | 0
D | HSV |  | 9 | Ostatní konstrukce a práce-bourání |  |  |  |  | 0 |  |  | 0 | 0
K | HSV | 221 | 916991121 | Lože pod obrubníky, krajníky nebo obruby z dlažebních kostek z betonu prostého | m3 | 1.08 |  |  | 0 | 2.2563 | 0 | 0 | 0
K | HSV | 015 | 933901112 | Zkoušky objektů a vymývání - zkoušky vodotěsnosti betonové nádrže jakéhokoliv druhu a tvaru, obsah přes 1000 m3 | m3 | 1500 |  |  | 0 | 0 | 0 | 0 | 0
K | HSV | 015 | 933901312 | Naplnění a vyprázdnění nádrže pro propláchnutí nad 1000 m3 | m3 | 1500 |  |  | 0 | 0 | 0 | 0 | 0
K | HSV | 015 | 938901131 | Vyklizení bahna z nádrže | m3 | 100 |  |  | 0 | 0 | 0 | 0 | 0
K | HSV | 015 | 938901132 | Vyčištění nádrže po vyklizení bahna | m2 | 270 |  |  | 0 | 0 | 0 | 0 | 0
K | HSV | 015 | 938901150 | Příplatek za přemístění vodorovné ZKD 10 m u čištění nádrže | m3 | 300 |  |  | 0 | 0 | 0 | 0 | 0
K | HSV | 015 | 938901151 | Příplatek za přemístění svislé ZKD 3,5 m u čištění nádrže | m3 | 200 |  |  | 0 | 0 | 0 | 0 | 0
K | HSV | 015 | 938901411 | Dezinfekce nádrže roztokem chlornanu sodného | m3 | 1500 |  |  | 0 | 1e-05 | 0 | 0 | 0
K | HSV | 011 | 953945152 | Kotvy mechanické M 20 dl 200 mm pro střední zatížení do betonu, ŽB nebo kamene s vyvrtáním otvoru | kus | 18 |  |  | 0 | 0.00081 | 0 | 0 | 0
[9 empty] | 0 |  |  | 0 | 0
[5 empty] | Celkem bez DPH |  |  |  | 0

## SO_06
REKAPITULACE STAVEBNÍHO OBJEKTU
SO 06 Přípojka nn k VDJ
Pol. | Číslo | Číselné | Popis položky | Měrná | Počet měr. | Jednotková cena (Kč) |  | Cena bez DPH (Kč) |  | Název výrobku
| pozice | zatřídění |  | jednotka | jednotek | dodávka | montáž | dodávka | montáž
A. Materiál - Přípojka nn k ČS
| 1 | 28421000-9 | Kabel CYKY 4B x 35 | m | 55 |  |  | 0 | 0
| 2 | 28421000-9 | Kabel CYKY 4B x 25 | m | 18 |  |  | 0 | 0
| 3 | 28421000-9 | Kabel CYKY 4B x 10 | m | 135 |  |  | 0 | 0
| 4 | 31211200-0 | Pojistková skříň do zdi vybavená jednou sadou poj. spodků vel. 00 | ks | 1 |  |  | 0 | 0
| 5 | 31211200-0 | Poj. skříň v kompaktním pilířku vybavená dvěmi sad. poj. spodků vel. 00 | ks | 1 |  |  | 0 | 0
| 6 | 31211300-1 | Pojistka nožová vel 00 o In = 100A aM | ks | 3 |  |  | 0 | 0
| 7 | 31211300-1 | Pojistka nožová vel 00 o In = 50A gG | ks | 3 |  |  | 0 | 0
| 8 | 31211300-1 | Pojistka nožová vel 00 o In = 40A gG | ks | 3 |  |  | 0 | 0
| 9 | 32540000-0 | Typový elektroměr. rozvaděč v kompaktním pilířku pro nepřímé měření | ks | 1 |  |  | 0 | 0
|  | 31211200-0 | Sokl pod elektroměr. Rozvaděč a pojistkovou skříň | ks | 2 |  |  | 0 | 0
|  | 31211200-0 | Základový díl pro sokly | ks | 2 |  |  | 0 | 0
| 10 | 31216200-5 | Drát AY 6mm zž | m | 4 |  |  | 0 | 0
| 11 | 31216200-5 | Pásek uzemňovací FeZn 30x4mm | m | 20 |  |  | 0 | 0
| 12 | 31216200-5 | Zemnící deska ZD 01 | ks | 2 |  |  | 0 | 0
| 13 | 31216200-5 | Svorka zkušební SZ | ks | 2 |  |  | 0 | 0
| 14 | 3121310-4 | Jistič trojpólový charakter. typu "B"o In = 100A | ks | 1 |  |  | 0 | 0
| 15 | 45112000-5 | Demontáž stávajícího elektroměrového rozvaděče a kabelů | nhod | 2 |  |  |  | 0
| 16 | 45311100-1 | Prořez (z materiálu na délku) |  | 5% |  |  | 0
|  |  | B. Podružný materiál |  | 3% |  |  | 0
| 1 | 45311100-1 | Ukončení nově pokládaných kabelů do 10mm | ks | 8 |  |  |  | 0
| 2 | 45311100-1 | Ukončení nově pokládaných kabelů do 35mm | ks | 16 |  |  |  | 0
| 3 | 45311100-1 | Kabelová koncovka do 25mm | ks | 6 |  |  |  | 0
C. Zemní práce
| 1 | 45112000-5 | Vytyčení trasy kabel. vedení | km | 0.22 |  |  |  | 0
| 2 | 45112000-5 | Vytyčení trasy inženýrských sítí | km | 0.2 |  |  |  | 0
| 3 | 45112000-5 | Rýha 35x70cm; zemina tř.3 (včetně výkopu, záhozu, úpravy povrchu) | m | 20 |  |  |  | 0
| 4 | 45112000-5 | Rýha 50x70cm; zemina tř.3 (včetně výkopu, záhozu, úpravy povrchu) | m | 190 |  |  |  | 0
| 5 | 45112000-5 | Zřízení kabelového lože š. 35cm (písek, cihla, výstražná fólie) | m | 210 |  |  |  | 0
| 6 | 45112000-5 | Jáma pro zemnící desku, kompaktní pilíř, zděný pilíř; zemina tř.3
|  |  | (včetně výkopu, záhozu, úpravy povrchu) | ks | 4 |  |  |  | 0
| 7 | 45112000-5 | Křížení s ostatními inženýrskými sítěmi | ks | 4 |  |  |  | 0
| 8 | 45112000-5 | Znovu obnovení stávajícího povrchu | m2 | 110 |  |  |  | 0
D. Poplatek distribuční organizaci
| 1 |  | Výše podílu za připojovací bod (a 500,-Kč za1A hlavního jističe) | ks | 1
[5 empty] | SO 06 Přípojka nn k VDJ |  | Dodávka celkem
[7 empty] | Montáž celkem | 0
[7 empty] | CELKEM | 0
Note on D3: Josef Machač:

## Strojní část
Říčany – výstavba vodojemu
Strojní část

## PS_01-strojni
PS 01 VDJ Olivovna II – strojní část
Pol. | Číslo | Popis položky | Měrná | Počet měr. | Jednotková cena (Kč) |  | Cena bez DPH (Kč)
| pozice |  | jednotka | jednotek | dodávka | montáž | dodávka | montáž
1 | 1.1 | Domovní AT stanice s tlakovou nádobou 24 l. Čerpadlo Q = 0,5 l/s, H = 27,3 m v.sl., elektromotor M = 0,78 kW,1 x 230 V, 50 Hz | ks | 1 |  |  | 0 | 0
2 | 1.2 | Dávkovací souprava chlornanu sodného, včetně dávkovacího čerpadla s ovládáním externími pulzy s pulzní multiplikací a proudovou smyčkou 4 – 20 mA, nádrže 60l, záchytné jímky, vstřikovacího ventilu G 1/2“ a tlakové PE hadičky délky 8 m | kpl | 1 |  |  | 0 | 0
3 | 1.3 | Odvlhčovací nerezová stanice, max. el. příkon 1,2kW, 230V/50Hz, včetně prostorového čidla, včetně PVC potrubí ǿ 80 délky 2,0m a ǿ 125 délky 8,0 m pro přívod a odtah vzduchu a škrtících klapek, provedení plast, včetně pomocných konstrukcí a kotev do betonu z nerezoceli ř. min 17 240 dle ČSN 41 7240 | kpl | 1 |  |  | 0 | 0
4 | 1.4 | Magneticko indukční průtokoměr v odděleném provedení, DN 200, včetně signálního kabelu a kabelu buzení 3x1,5mm2 v délce 120m – osazení na přívodním řadu | ks | 1 |  |  | 0 | 0
5 | 1.5 | Magneticko indukční průtokoměr v odděleném provedení, DN 200, včetně signálního kabelu a kabelu buzení 3x1,5mm2 v délce 150m – osazení na zásobním řadu | ks | 1 |  |  | 0 | 0
6 | 1.6 | Zahradní výtokový závitový ventil DN 15 PN 10, včetně návarku | ks | 2 |  |  | 0 | 0
7 | 1.7 | Uzavírací závitový kulový ventil DN 25 PN 10, včetně připojovacího šroubení | ks | 1 |  |  | 0 | 0
8 | 1.8 | Uzavírací závitový kulový ventil DN 50 PN 10, včetně připojovacího šroubení | ks | 5 |  |  | 0 | 0
9 | 1.9 | Zpětná závitová klapka DN 50 PN 10, včetně připojovacího šroubení | ks | 1 |  |  | 0 | 0
10 | 1.10 | Koncovka DN 50 pro připojení tlakové stanice | ks | 3 |  |  | 0 | 0
11 | 1.11 | Uzavírací nožové mezipřírubové šoupátko DN 100, PN 10, ovládání ručním kolem, spojovací šrouby z nerezoceli tř. min ČSN 17 240 | ks | 2 |  |  | 0 | 0
12 | 1.12 | Zpětná mezipřírubová samočinná klapka DN 200, PN 10, spojovací šrouby z nerezoceli tř. min 17 240 dle ČSN 41 7240 | ks | 1 |  |  | 0 | 0
13 | 1.13 | Zpětná přírubová samočinná klapka DN 400, PN 10, spojovací šrouby z nerezoceli tř. min17 240 dle ČSN 41 7240 | ks | 2 |  |  | 0 | 0
14 | 1.14 | Zpětná přírubová samočinná klapka DN 500, PN 10, spojovací šrouby z nerezoceli tř. min 17 240 dle ČSN 41 7240 | ks | 1 |  |  | 0 | 0
15 | 1.15 | Montážní přírubová vložka DN 200, PN 10, s epoxidovým nástřikem pro pitnou vodu, spojovací šrouby z nerezoceli tř. min ČSN 17 240 | ks | 2 |  |  | 0 | 0
16 | 1.16 | Uzavírací mezipřírubová klapka DN 200, PN 10, s ovládáním ruční pákou, uzavírací disk z nerezoceli, spojovací šrouby z nerezoceli tř. min 17 240 dle ČSN 41 7240 | ks | 4 |  |  | 0 | 0
17 | 1.17 | Uzavírací mezipřírubová klapka DN 250, PN 10, s ovládáním ručním kolem s převodem, uzavírací disk z nerezoceli, spojovací šrouby z nerezoceli tř. min 17 240 dle ČSN 41 7240 | ks | 1 |  |  | 0 | 0
18 | 1.18 | Uzavírací mezipřírubová klapka DN 350, PN 10, s ovládáním ručním kolem s převodem, uzavírací disk z nerezoceli, spojovací šrouby z nerezoceli tř. min 17 240 dle ČSN 41 7240 | ks | 2 |  |  | 0 | 0
19 | 1.19 | Uzavírací mezipřírubová klapka DN 400, PN 10, s ovládáním ručním kolem s převodem, uzavírací disk z nerezoceli, spojovací šrouby z nerezoceli tř. min 17 240 dle ČSN 41 7240 | ks | 4 |  |  | 0 | 0
20 | 1.20 | Uzavírací mezipřírubová klapka DN 400, PN 10, s ovládáním elektropohonem 370W/400V, uzavírací disk z nerezoceli, spojovací šrouby z nerezoceli tř. min 17 240 dle ČSN 41 7240 | ks | 2 |  |  | 0 | 0
21 | 1.21 | Uzavírací mezipřírubová klapka DN 500, PN 10, s ovládáním ručním kolem s převodem, uzavírací disk z nerezoceli, spojovací šrouby z nerezoceli tř. min 17 240 dle ČSN 41 7240 | ks | 2 |  |  | 0 | 0
22 | 1.22 | Vtokový přírubový koš DN 400, PN 10, spojovací šrouby z nerezoceli tř. min 17 240 dle ČSN 41 7240 | ks | 2 |  |  | 0 | 0
23 | 1.23 | Neobsazeno
24 | 1.24 | Neobsazeno
25 | 1.25 | Polypropylenové potrubí DN 25 délky 12 m – výtlak AT stanice, přívod vody k umyvadlu vč. tvarovek a závitových spojů, pomocné ocelové konstrukce z nerezoceli, kotvené nerezovými kotvami do betonu, vše z nerezoceli tř. min 17 240 dle ČSN 41 7240 | kpl | 1 |  |  | 0 | 0
26 | 1.26 | Polypropylenové potrubí DN 50 délky 5 m – sání AT stanice, vč. tvarovek a závitových spojů, pomocné ocelové konstrukce z nerezoceli, kotvené nerezovými kotvami do betonu, vše z nerezoceli tř. min 17 240 dle ČSN 41 7240 | kpl | 1 |  |  | 0 | 0
27 | 1.27 | Nerezové potrubí 54x2mm DN 50 délky 55 m – rozvod provozní vody pro možnost čištění VDJ, vč. tvarovek, přírub, závitových a přírubových spojů, pomocné ocelové konstrukce z nerezoceli, kotvených nerezovými kotvami do betonu, vše z nerezoceli tř. min 17 240 dle ČSN 41 7240 | kpl | 1 |  |  | 0 | 0
28 | 1.28 | Nerezové potrubí 104x2mm DN 100 délky 3 m – odkalení akumulačních nádrží, vč. tvarovek, přírub, přírubových spojů, pomocné ocelové konstrukce z nerezoceli, kotvených nerezovými kotvami do betonu, vše z nerezoceli tř.min 17 240 dle ČSN 41 7240 | kpl | 1 |  |  | 0 | 0
29 | 1.29 | Nerezové potrubí204x2mm DN 200 délky 10 m – propojovací potrubí v měrných šachtách, vč. tvarovek, přírub, přírubových spojů, pomocné ocelové konstrukce z nerezoceli, kotvených nerezovými kotvami do betonu, vše z nerezoceli tř.min 17 240 dle ČSN 41 7240 | kpl | 1 |  |  | 0 | 0
30 | 1.30 | Nerezové potrubí 254x2mm DN 250 délky 0,5 m a 304x2mm DN 300 délky 1,5 m – napojení společné sběrnice saní čerpadel ve stávající čerpací stanici, vč. tvarovek, přírub, přírubových spojů, pomocné ocelové konstrukce z nerezoceli, kotvených nerezovými kotvami do betonu, vše z nerezoceli tř.min 17 240 dle ČSN 41 7240 | kpl | 1 |  |  | 0 | 0
31 | 1.31 | Nerezové potrubí 356x3mm DN 350 délky 92 m – plnění jednotlivých akumulačních komor, vč. tvarovek, přírub, přírubových spojů, pomocné ocelové konstrukce z nerezoceli, kotvených nerezovými kotvami do betonu, vše z nerezoceli tř. min 17 240 dle ČSN 41 7240 | kpl | 1 |  |  | 0 | 0
32 | 1.32 | Nerezové potrubí 406x3mm DN 400 délky 6 m – přívodní potrubí pro plnění akumulačních komor, vč. tvarovek, přírub, přírubových spojů, pomocné ocelové konstrukce z nerezoceli, kotvených nerezovými kotvami do betonu, vše z nerezoceli tř. min 17 240 dle ČSN 41 7240 | kpl | 1 |  |  | 0 | 0
33 | 1.33 | Nerezové potrubí 406x3mm DN 400 délky 12 m – odběr z akumulačních komor, vč. tvarovek, přírub, přírubových spojů, pomocné ocelové konstrukce z nerezoceli, kotvených nerezovými kotvami do betonu, vše z nerezoceli tř. min 17 240 dle ČSN 41 7240 | kpl | 1 |  |  | 0 | 0
34 | 1.34 | Nerezové potrubí 406x3mm DN 400 délky 14 m – havarijní přepady z akumulačních komor, vč. nátokových kusů 400/500, vč. tvarovek, přírub, přírubových spojů, pomocné ocelové konstrukce z nerezoceli, kotvených nerezovými kotvami do betonu, vše z nerezoceli tř. min 17 240 dle ČSN 41 7240 | kpl | 1 |  |  | 0 | 0
35 | 1.35 | Nerezové potrubí 506x3mm DN 500 délky 1 m – propojovací potrubí v měrné šachtě, vč. tvarovek, přírub, přírubových spojů, pomocné ocelové konstrukce z nerezoceli, kotvených nerezovými kotvami do betonu, vše z nerezoceli tř.min 17 240 dle ČSN 41 7240 | kpl | 1 |  |  | 0 | 0
|  |  |  | PS 01 VDJ Olivovna II – strojní část |  | Dodávka celkem | 0
[6 empty] | Montáž celkem | 0
[6 empty] | CELKEM | 0

## Elektro část
Říčany – výstavba vodojemu
Elektro část

## PS_01-elektro
REKAPITULACE PROVOZNÍHO SOUBORU
PS 01 VDJ - Elektro část |  | PS 01 VDJ - Elektro část
Pol. | Číslo | Číselné | Popis položky | Měrná | Počet měr. | Jednotková cena (Kč) |  | Cena bez DPH (Kč) |  | Název výrobku
| pozice | zatřídění |  | jednotka | jednotek | dodávka | montáž | dodávka | montáž
A. Materiál – Technologie
| 1 | 28421000-9 | Kabel CYKY 2A x 1,5 | m | 25 |  |  | 0 | 0
| 2 | 28421000-9 | Kabel CYKY 3B x 1,5 | m | 41 |  |  | 0 | 0
| 3 | 28421000-9 | Kabel CYKY 3C x 1,5 | m | 262 |  |  | 0 | 0
| 4 | 28421000-9 | Kabel CYKY 7C x 1,5 | m | 32 |  |  | 0 | 0
| 5 | 28421000-9 | Kabel CYKY 12C x 1,5 | m | 42 |  |  | 0 | 0
| 6 | 28421000-9 | Kabel CYKY 19C x 1,5 | m | 52 |  |  | 0 | 0
| 7 | 28421000-9 | Kabel CYKY 3C x 2,5 | m | 10 |  |  | 0 | 0
| 8 | 28421000-9 | Kabel CYKY 5C x 4 | m | 20 |  |  | 0 | 0
| 9 | 28421000-9 | Kabel CYKY 4B x 10 | m | 12 |  |  | 0 | 0
| 10 | 28421000-9 | Kabel CMFM 2A x 1,5 | m | 73 |  |  | 0 | 0
| 11 | 28421000-9 | Kabel CMFM 5C x 1,5 | m | 7 |  |  | 0 | 0
| 12 | 28421000-9 | Kabel LYS 3C x 1,5mm2 | m | 6 |  |  | 0 | 0
| 13 | 25213500-2 | Lišta vkládací LV 18x13 | m | 58 |  |  | 0 | 0
| 14 | 25213500-2 | Lišta vkládací LV 40x15 | m | 28 |  |  | 0 | 0
| 15 | 25213500-2 | Elektroinstalační kanál EK 100 x 40 | m | 29 |  |  | 0 | 0
| 16 | 31216200-5 | Drát AY 6mm zž | m | 20 |  |  | 0 | 0
| 17 | 31216200-5 | Drát CY 4mm zž | m | 57 |  |  | 0 | 0
| 18 | 32540000-0 | Technologický rozvaděč RH - Dle výkresu č. C.4.2.1 - 9 | ks | 1 |  |  | 0 | 0
| 19 | 31214100-0 | Spínač jednopólový plast. Řaz. 1 | ks | 7 |  |  | 0 | 0
| 20 | 31224100-3 | Zásuvka 230V~; 16A | ks | 2 |  |  | 0 | 0
| 21 | 32540000-0 | Otočný ovladač "SAEV1" v umělohmotné skříňce + 1ks vývodka ASM25 | ks | 1 |  |  | 0 | 0
| 22 | 32540000-0 | Tlačítkový ovladač v umělohmotné skříňce - modrý +1ks vývodka ASM25 | ks | 1 |  |  | 0 | 0
| 23 | 28815820-2 | Svítidlo zářivkové 2x36W IP65 průmysl. (včetně zářivek a startéru) | ks | 9 |  |  | 0 | 0
| 24 | 28815820-2 | Svítidlo žárovkové nástěnné 1 x 100W IP65 průmysl. (včetně žárovky) | ks | 3 |  |  | 0 | 0
| 25 | 29836431-8 | Přímotopné těleso s termostatem P = 1 000W; 230V~; | ks | 1 |  |  | 0 | 0
| 26 | 29836431-8 | Přímotopné těleso s termostatem P = 500W; 230V~; | ks | 2 |  |  | 0 | 0
| 27 | 31214100-0 | Elektroinstalační krabice lištová včetně víčka a svorkovnice | ks | 12 |  |  | 0 | 0
| 28 | 33252200-3 | Plovákový spínač 230V~, včetně 10m kabelu | ks | 4 |  |  | 0 | 0
| 29 | 31155000-7 | Termostat prostorový 0-5°C 230V | ks | 1 |  |  | 0 | 0
| 30 | 31155000-7 | Koncový spínač 230V~ dveřní | ks | 1 |  |  | 0 | 0
| 31 | 32540000-0 | Svorkovnicová rozvodka pro venkovní prostředí, krytí IP 65, 20ks svorek
|  |  | velikost do 2,5mm; včetně 1ks ASM 32 a 2ks ASM 25 | ks | 2 |  |  | 0 | 0
| 32 | 33252200-3 | Ultrazvukový snímač hladiny rozsah 0 - 6m | ks | 2 |  |  | 0 | 0
| 33 | 31224100-3 | Zásuvkový rozvaděč(vypínač; proud.chránič; zás. 1x400V~ 32A;
|  |  | 1x230V~ 16A; 1x24V~ 10A) | ks | 1 |  |  | 0 | 0
| 34 | 32540000-0 | Rozvaděč ovladání "SA2.1", "SA3.1" (2xtlačítkový ovladač zelený
|  |  | 1xtlač. ovladač - červený) v umělohmotné skříňce + 1ks ucpávky ASM32 | ks | 2 |  |  | 0 | 0
| 35 | 45311100-1 | Prořez (z materiálu na délku) |  | 5% |  |  | 0
PS 01 VDJ - Elektro část
Pol. | Číslo | Číselné | Popis položky | Měrná | Počet měr. | Jednotková cena (Kč) |  | Cena bez DPH (Kč) |  | Název výrobku
| pozice | zatřídění |  | jednotka | jednotek | dodávka | montáž | dodávka | montáž
|  |  | B. Podružný materiál |  | 3% |  |  | 0
| 1 | 45311100-1 | Ukončení nově pokládaných kabelů do 1,5mm | ks | 256 |  |  |  | 0
| 2 | 45311100-1 | Ukončení nově pokládaných kabelů do 6mm | ks | 10 |  |  |  | 0
| 3 | 45311100-1 | Ukončení nově pokládaných kabelů do 10mm | ks | 8 |  |  |  | 0
[5 empty] | PS 01 VDJ - Elektro část |  | Dodávka celkem | 0
[7 empty] | Montáž celkem | 0
[7 empty] | CELKEM | 0
Note on D3: Josef Machač:
Note on D47: Josef Machač:

## PS_01 (hromosvos)-elektro
REKAPITULACE STAVEBNÍHO OBJEKTU
PS 01 VDJ - Elektro část; Hromosvod
Pol. | Číslo | Číselné | Popis položky | Měrná | Počet měr. | Jednotková cena (Kč) |  | Cena bez DPH (Kč) |  | Název výrobku
| pozice | zatřídění |  | jednotka | jednotek | dodávka | montáž | dodávka | montáž
A. Materiál - Hromosvod
| 1 | 31216200-5 | Pásek uzemňovací FeZn 30x4mm | m | 45 |  |  | 0 | 0
| 2 | 31216200-5 | Zemnící drát FeZn prům. 8mm | m | 28 |  |  | 0 | 0
| 3 | 31216200-5 | Zemnící deska ZD 01 | ks | 2 |  |  | 0 | 0
| 4 | 31216200-5 | Svorka zkušební SZ | ks | 2 |  |  | 0 | 0
| 5 | 31216200-5 | Podpěra vedení do zdiva PV 1b - 25 | ks | 4 |  |  | 0 | 0
| 6 | 31216200-5 | Podpěra vedení na hřebenáče PV 15a | ks | 4 |  |  | 0 | 0
| 7 | 31216200-5 | Podpěra vedení pod střešní krytinu PV 22b | ks | 8 |  |  | 0 | 0
| 8 | 31216200-5 | Držák ochranného úhelníku DOU b - 20 | ks | 4 |  |  | 0 | 0
| 9 | 31216200-5 | Ochranný úhelník OU 2,0 | ks | 2 |  |  | 0 | 0
| 10 | 31216200-5 | Jímací tyč JR 1,0 | ks | 1 |  |  | 0 | 0
| 11 | 31216200-5 | Držák jímací tyče DJT | ks | 1 |  |  | 0 | 0
| 12 | 31216200-5 | Ochranná střížka OSD | ks | 1 |  |  | 0 | 0
| 13 | 45312311-0 | Prořez (z materiálu na délku) |  | 5% |  |  | 0
|  |  | B. Podružný materiál |  | 3% |  |  | 0
C. Zemní práce
| 1 | 45112000-5 | Rýha 35x70cm; zemina tř.3 (včetně výkopu, záhozu, úpravy povrchu) | m | 45 |  |  |  | 0
| 2 | 45112000-5 | Jáma pro zemnící desku; zemina tř.3 | ks | 2 |  |  |  | 0
|  |  | PS 01 VDJ - Elektro část; Hromosvod |  |  |  | Dodávka celkem | 0
[7 empty] | Montáž celkem | 0
[7 empty] | CELKEM | 0

## PS_01 (Ven. roz.)-elektro
REKAPITULACE PROVOZNÍHO SOUBORU
PS 01 VDJ - Elektro část; Venkovní rozvody
Pol. | Číslo | Číselné | Popis položky | Měrná | Počet měr. | Jednotková cena (Kč) |  | Cena bez DPH (Kč) |  | Název výrobku
| pozice | zatřídění |  | jednotka | jednotek | dodávka | montáž | dodávka | montáž
A. Materiál – Technologie
| 1 | 28421000-9 | Kabel CYKY 3C x 2,5 | m | 60 |  |  | 0 | 0
| 2 | 28421000-9 | Kabel TCEPKPFLE 1 x 4 x 0,8 | m | 135 |  |  | 0 | 0
| 3 | 31216200-5 | Drát AY 6mm zž | m | 6 |  |  | 0 | 0
| 4 | 31216200-5 | Drát CY 4mm zž | m | 12 |  |  | 0 | 0
| 5 | 25212100-1 | Trubka umělohmotná prům. 50mm | m | 9 |  |  | 0 | 0
| 6 | 25212100-1 | Trubka umělohmotná prům. 80mm | m | 495 |  |  | 0 | 0
| 7 | 31216200-5 | Pásek uzemňovací FeZn 30x4mm | m | 185 |  |  | 0 | 0
| 8 | 31216200-5 | Zemnící deska ZD 01 | ks | 2 |  |  | 0 | 0
| 9 | 31216200-5 | Svorka zkušební SZ | ks | 2 |  |  | 0 | 0
| 10 | 28422400-0 | Kruhová průchodka pro jeden kabel velikosti 31 | ks | 4 |  |  | 0 | 0
| 11 | 28422400-0 | Kruhová průchodka pro jeden kabel velikosti 125 | ks | 8 |  |  | 0 | 0
| 12 | 45311100-1 | Prořez (z materiálu na délku) |  | 5% |  |  | 0
|  |  | B. Podružný materiál |  | 3% |  |  | 0
| 1 | 45311100-1 | Ukončení nově pokládaných kabelů do 1,5mm | ks | 8 |  |  |  | 0
| 2 | 45311100-1 | Ukončení nově pokládaných kabelů do 6mm | ks | 12 |  |  |  | 0
C. Zemní práce
| 1 | 45112000-5 | Vytyčení trasy kabel. vedení | km | 0.215 |  |  |  | 0
| 2 | 45112000-5 | Vytyčení trasy inženýrských sítí | km | 0.215 |  |  |  | 0
| 3 | 45112000-5 | Rýha 35x70cm; zemina tř.3 (včetně výkopu, záhozu, úpravy povrchu) | m | 215 |  |  |  | 0
| 4 | 45112000-5 | Zřízení kabelového lože š. 35cm (písek, cihla, výstražná fólie) | m | 195 |  |  |  | 0
| 5 | 45112000-5 | Jáma pro zemnící desku, kompaktní pilíř, zděný pilíř; zemina tř.3
|  |  | (včetně výkopu, záhozu, úpravy povrchu) | ks | 2 |  |  |  | 0
| 6 | 45112000-5 | Cesta překop | m | 9 |  |  |  | 0
| 7 | 45112000-5 | Kabelový prostup z PVC rour | m | 9 |  |  |  | 0
| 8 | 45112000-5 | Křížení s ostatními inženýrskými sítěmi | ks | 4 |  |  |  | 0
| 9 | 31216200-5 | Průraz zdivem z betonu, tl. do 45cm | ks | 4 |  |  |  | 0
[5 empty] | PS 01 VDJ - Elektro část; Venkovní rozvody |  | Dodávka celkem | 0
[7 empty] | Montáž celkem | 0
[7 empty] | CELKEM | 0
Note on D3: Josef Machač:

## PS_02-přenos
Říčany - výstavba vodojemu
PS 02 – ASŘ řízení, přenos dat na dispečink
Rozváděč RD1 - sestava rozváděče
No. | Popis položky | Počet | MJ | Jedn. cena | Celkem
1 | *Sestava rozváděče
2 | Polyesterová rozvodnice 750x750x420mm (v.š.h), plné dveře, uzavřená, IP65, | 1 | ks |  | 0
3 | Montážní panel pro rozvodnici 750x750mm, zinkovaný plech | 1 | ks |  | 0
4 | Sada 4 závěsných ok pro plastové rozvaděče | 1 | ks |  | 0
5 | *Přístrojové kanály, DIN lišty, kabelové formy
6 | Elektroinstalační propojovací kanál s víkem, rozměr 40*25mm | 1 | m |  | 0
7 | Elektroinstalační propojovací kanál s víkem, rozměr 40*40mm | 2 | m |  | 0
8 | Přístrojová lišta děrovaná 35x7,5mm | 2 | m |  | 0
9 | Držák akumulátoru 12Ah - kapsa na ležato | 2 | ks |  | 0
Rozváděč RD1 - výzbroj SŘTP
No. | Popis položky | Počet | MJ | Jedn. cena | Celkem
1 | * Zdroje, měniče, akumulátory
2 | Pulsní nabíječ na DIN lištu Uin =230VAC, Uout = 27,2V, 60VA | 1 | ks |  | 0
3 | Bezúdržbový olověný akumulátor 12V/7Ah | 2 | ks |  | 0
4 | Odpojovač akumulátoru 12 a 24V, 4A | 1 | ks |  | 0
5 | Odpojovač pojistkový výklopný, 1P 25A pro válcové pojistky 10x38 | 1 | ks |  | 0
6 | Pojistková vložka 10x38 mm 6A gG 500V | 2 | ks |  | 0
7 | * Relé, svodiče přepětí
8 | Relé paticové, 1c/o zatižitelnost 16A, napájecí napětí 230VAC | 11 | ks |  | 0
9 | Relé paticové, 1c/o zatižitelnost 16A, napájecí napětí 24VDC | 4 | ks |  | 0
10 | Modul paticového relé 24 - 60 V DC, ochranná dioda s LED, ochrana proti přepólování | 15 | ks |  | 0
11 | Logická patice s bezpečnostní izolací, pro paticové relé, svorky na šroub | 15 | ks |  | 0
12 | Plastová spona pro paticové relé | 15 | ks |  | 0
13 | Propojovací lišta relé | 1 | ks |  | 0
14 | Svodič přepětí datových linek - symetrický, vložený odpor, 6V/24V, 2 páry – montáž na DIN lištu | 1 | ks |  | 0
15 | Přepěťová ochrana s VF-filtrem pro MaR a řídící systémy - montáž na lištu DIN - přerušení napájení, signalizace poruchy - 5kA/6A | 1 | ks |  | 0
16 | * Svorkovnice, malé pojistkové odpínače
17 | Řadová pojistková svorka pružinová 2,5mm2 do 6,3A pro trubičkové pojistky 5x20mm | 9 | ks |  | 0
18 | Koncová sekce pro řadové pojistkové svorky 2.5mm, šedá | 1 | ks |  | 0
19 | Trubičková přístrojová pojistka 5x20mm, T4A | 2 | ks |  | 0
20 | Trubičková přístrojová pojistka 5x20mm, T2A | 2 | ks |  | 0
21 | Trubičková přístrojová pojistka 5x20mm, T1A | 2 | ks |  | 0
22 | Trubičková přístrojová pojistka 5x20mm, F500mA | 12 | ks |  | 0
23 | Řadová svorka pružinová se zkosením, tři pružiny, 2.5mm2, 24A, oranžová | 3 | ks |  | 0
24 | Řadová svorka pružinová se zkosením, tři pružiny, 2.5mm2, 24A, modrá | 3 | ks |  | 0
25 | Koncová sekce pro pružinové svorky se zkosením 2.5mm2, šedá | 1 | ks |  | 0
26 | Řadová svorka pružinová 2.5mm2, 24A, šedá | 23 | ks |  | 0
27 | Řadová svorka pružinová 2.5mm2, 300A/1sec, zeleno-žlutá zemnící | 3 | ks |  | 0
28 | Koncová sekce pro řadové svorky 2.5mm, šedá | 5 | ks |  | 0
29 | Koncová svěrka pro řadové svorky, šedá bezšroubová | 15 | ks |  | 0
30 | Značení řadových svorek šířky 5mm, karta 10x 1 až 10, horizontální | 1 | ks |  | 0
31 | Značení řadových svorek šířky 8mm, bez označení, horizontální | 1 | ks |  | 0
32 | * Kabelové štítky a návlečky
33 | Propojovací vodiče CYA, označení vodičů | 1 | kpl |  | 0
34 | Kabelové štítky a návlečky | 1 | kpl |  | 0
35 | Sada štítků na rozv. (Nehasit vodou, El. zařízení, ...) | 1 | kpl |  | 0
36 | Ostatní drobný materiál jinde nespecifikovaný | 1 | kpl |  | 0
Rozváděč RD1 - PLC automat SŘTP
No. | Popis položky | Počet | MJ | Jedn. cena | Celkem
1 | Základní jednotka PLC automatu, napájení DC 24 V; 14x bin. vstup 24 VDC; 10x transist. výstu, 1x kom. port RS422, reálný čas rozšíření až na 128 I/O | 1 | ks |  | 0
2 | Rozšiřující karta rozhraní RS232 pro základní jednotky PLC automatu | 1 | ks |  | 0
3 | Rozšiřující modul PLPC automatu: 4xAnalog. input (-10÷10VDC, -20÷20mA, 4÷20mA) | 1 | ks |  | 0
4 | Rozšiřující modul PLPC automatu: 8xDigital. input | 1 | ks |  | 0
5 | Dotekový grafický terminál STN 3,7" 160x64 bodů, podsvětlení, 1x RS422 svorkovnice, 1x RS232 MiniDIN,napájení 5V/DC | 1 | ks |  | 0
6 | Datový kabel operátorského panelu, délka 1m | 1 | ks |  | 0
7 | Převodník ser. komunikace RS232/ volitelné rozhraní | 1 | ks |  | 0
8 | Modul rozhraní RS485 pro sér.převodníky | 1 | ks |  | 0
Úprava a doplnění rozváděče PS - stávající VDJ
No. | Popis položky | Počet | MJ | Jedn. cena | Celkem
1 | Převodník ser. komunikace RS232/ volitelné rozhraní | 1 | ks |  | 0
2 | Modul rozhraní RS485 pro sér.převodníky | 1 | ks |  | 0
3 | Svodič přepětí datových linek- symetrický, vložený odpor, 6V/24V, 2 páry, montáž na DIN lištu | 1 | ks |  | 0
4 | Přepěťová ochrana pro koaxiální vedení - mezi zóny 0 a 1, kabel 1000 mm s konektorem BNC | 1 | ks |  | 0
5 | Rázová oddělovací tlumivka - 500V AC max. 16A, na lištu DIN 35 mm, šířka 17,5 mm | 1 | ks |  | 0
6 | Přepěťová ochrana s VF-filtrem pro MaR, EZS, EPS, řídící systémy - montáž na lištu DIN 35 mm - přerušení napájení, šířka 17,5 mm, signalizace poruchy - 5kA/6A | 1 | ks |  | 0
7 | Ostatní drobný materiál jinde nespecifikovaný | 1 | kpl |  | 0
Elektroinstalační materiál
No. | Popis položky | Počet | MJ | Jedn. cena | Celkem
1 | *Nosný materiál
2 | Vkládací kabelová lišta 40 x 40,3mm, 3m | 10 | m |  | 0
3 | *Kabely ASŘ
4 | Silový flexibilní kabel 12x 0,75mm2, laněné Cu jádro | 30 | m |  | 0
5 | 4x2x0,8 Sdělovací kabel stíněný, párovaný, venkovní při pevném uložení, jmen. nap. 225V | 30 |  |  | 0
6 | 2x2x0,8 Sdělovací kabel stíněný, párovaný, venkovní při pevném uložení, jmen. nap. 225V | 15 | m |  | 0
7 | Ostatní elektromontážní materiál | 1 | ks |  | 0
Dílenské činnosti
No. | Popis položky | Počet | MJ | Jedn. cena | Celkem
1 | Montáž rozváděče DT1 | 1 | ks |  | 0
2 | Oživení rozváděče, osvědčení o jakosti, servisní dokumentace, návod k použití | 1 | ks |  | 0
Elektromontážní práce
No. | Popis položky | Počet | MJ | Jedn. cena | Celkem
1 | Montáž rozváděče DT1 | 1 | ks |  | 0
2 | Připojení technologie k systému ASŘ | 1 | ks |  | 0
3 | Vytvoření kabelových tras a položení kabeláže | 1 | ks |  | 0
4 | Doplnění stávajícího rozváděče PS (stávající VDJ) | 1 | ks |  | 0
5 | Připojení komunikační linky ke stávajícímu radiomodemu | 1 | ks |  | 0
6 | Oživení systému, provozní zkoušky | 1 | ks |  | 0
Radiová část - montáž
No. | Popis položky | Počet | MJ | Jedn. cena | Celkem
1 | Radiová část - montáž | 1 | ks |  | 0
Softwarové práce
No. | Popis položky | Počet | MJ | Jedn. cena | Celkem
1 | Aplikační software PLC automatu | 1 | ks |  | 0
2 | Software operátorského panelu | 1 | ks |  | 0
3 | Doplnění SW dispečerské aplikace o připojenou technologii | 1 | ks |  | 0
4 | Doplnění SW dispečerské aplikace klientského pracoviště | 1 | ks |  | 0
Projektové práce
No. | Popis položky | Počet | MJ | Jedn. cena | Celkem
1 | Projekt elektro včetně zakresleni dokumentace DSPS | 1 | ks |  | 0
Revizní práce fy.Conel
No. | Popis položky | Počet | MJ | Jedn. cena | Celkem
1 | Výchozí revize elektro | 1 | ks |  | 0
| Cena celkem bez DPH: |  |  | 0

## Přílohy
Říčany – výstavba vodojemu
Přílohy
1. Výpis materiálu pro SO 05.6 – Trubní propoje
2. Specifikace položek pro PS 01 – Strojní zařízení
Nedílnou součástí výkazu výměr jsou přílohy A.1 „Všeobecné podmínky“ a A.2 „Technické podmínky“

## Příloha_1
VÝPIS MATERIÁLU
Říčany – výstavba vodojemu
Veškeré spoje budou provedeny pomocí zámkových spojů
Název tvarovky, armatury, trouby | DN | PN | ks/m
tvárná litina, DN 400, PN 10 | 400 | 10 | 195,2 m
tvárná litina, DN 300, PN 10 | 300 | 10 | 26,2 m
tvárná litina, DN 200, PN 10 | 200 | 10 | 13,7 m
tvárná litina, DN 150, PN 10 | 150 | 10 | 4,0 m
sek potrubí z tvárné litiny DN 150, PN 10 v délce 0,5 m | 150 | 10 | 4 ks
sek potrubí z tvárné litiny DN 200, PN 10 v délce 0,5 m | 200 | 10 | 11 ks
sek potrubí z tvárné litiny DN 300, PN 10 v délce 0,5 m | 300 | 10 | 2 ks
sek potrubí z tvárné litiny DN 400, PN 10 v délce 1,0 m | 400 | 10 | 28 ks
E, DN 400, PN 10 | 400 | 10 | 1 ks
E, DN 300, PN 10 | 300 | 10 | 1 ks
E, DN 200, PN 10 | 200 | 10 | 1 ks
E, DN 150, PN 10 | 150 | 10 | 1 ks
F, DN 400, PN 10 | 400 | 10 | 2 ks
F, DN 300, PN 10 | 300 | 10 | 1 ks
R, DN 400/200, PN 10 | 400/200 | 10 | 4 ks
R, DN 200/150, PN 10 | 200/150 | 10 | 1 ks
K 22 1/2°, DN 400, PN 10 | 400 | 10 | 16 ks
K 22 1/2°, DN 300, PN 10 | 300 | 10 | 1 ks
K 22 1/2°, DN 200, PN 10 | 200 | 10 | 9 ks
K 22 1/2°, DN 150, PN 10 | 150 | 10 | 4 ks
K 11 1/4°, DN 400, PN 10 | 400 | 10 | 4 ks
K 11 1/4°, DN 300, PN 10 | 300 | 10 | 1 ks
K 11 1/4°, DN 200, PN 10 | 200 | 10 | 1 ks
PP 90°, patní koleno DN 400, PN 10 | 400 | 10 | 2 ks
T, DN 400/400, PN 10 | 400/400 | 10 | 1 ks
A, DN 400/300, PN 10 | 400/300 | 10 | 1 ks
B, DN 400/400, PN 10 | 400/400 | 10 | 3 ks
Přítlačná příruba s jištěním proti posunu DN 400, PN 10 | 400 | 10 | 4 ks
Přítlačná příruba s jištěním proti posunu DN 200, PN 10 | 200 | 10 | 2 ks
Navrtávací pas pro ocelové potrubí s přírubou DN 500/200, PN 10 | 500/200 | 10 | 1 ks
Navrtávací pas pro litinové potrubí s přírubou DN 200/150, PN 10 | 200/150 | 10 | 1 ks
X (pro tlakovou zkoušku), DN 400, PN 10 | 400 | 10 | 4 ks
X (pro tlakovou zkoušku), DN 300, PN 10 | 300 | 10 | 1 ks
X (pro tlakovou zkoušku), DN 200, PN 10 | 200 | 10 | 3 ks
X (pro tlakovou zkoušku), DN 150, PN 10 | 150 | 10 | 1 ks
Šoupě + ZS (v.k. 2,5 m)+ šoup. poklop, DN 400, PN 10 | 400 | 10 | 2 ks
Šoupě + ZS (v.k. 2,5 m)+ šoup. poklop, DN 300, PN 10 | 300 | 10 | 1 ks
Šoupě + ZS (v.k. 2,5 m)+ šoup. poklop, DN 200, PN 10 | 200 | 10 | 1 ks
Šoupě + ZS (v.k. 2,5 m)+ šoup. poklop, DN 150, PN 10 | 150 | 10 | 1 ks
Zámkový spoj, DN 400, PN 10 | 400 | 10 | 102 ks
Zámkový spoj, DN 300, PN 10 | 300 | 10 | 13 ks
Zámkový spoj, DN 200, PN 10 | 200 | 10 | 36 ks
Zámkový spoj, DN 150, PN 10 | 150 | 10 | 11 ks
Orientační tabulky se sloupky |  |  | 10 ks
Poznámka: Přírubové spoje spojovány pomocí šroubů přesných se šestihrannou hlavou DIN 931 A2 a matkou A2 z nerez oceli.

## Příloha_2
Čísla položek jsou uvedena v souladu s číslováním dle výkazu výměr
Pol.č. | Popis
1 | Domovní AT stanice s tlakovou nádobou 24 l. Čerpadlo pro Q = 0,5 l/s, H = 27,3 m v.sl., elektromotor M = 0,78 kW,1 x 230 V, 50 Hz
2 | Dávkovací souprava chlornanu sodného, včetně dávkovacího čerpadla s ovládáním externími pulzy s pulzní multiplikací a proudovou smyčkou 4 – 20 mA, nádrže 60l, záchytné jímky, vstřikovacího ventilu G 1/2“ a tlakové PE hadičky délky 8 m
3 | Odvlhčovací nerezová stanice, max. el. příkon 1,2kW, 230V/50Hz, včetně prostorového čidla, včetně PVC potrubí ǿ 80 délky 2,0m a ǿ 125 délky 8,0m pro přívod a odtah vzduchu a škrtících klapek, provedení plast, včetně pomocných konstrukcí a kotev do betonu z nerezoceli tř. min 17 240 dle ČSN 41 7240
4 | Magneticko indukční průtokoměr v odděleném provedení, DN 200, včetně signálního kabelu a kabelu buzení 3x1,5mm2CU v délce 120m – osazení na přívodním řadu
5 | Magneticko indukční průtokoměr v odděleném provedení, DN 200, včetně signálního kabelu a kabelu buzení 3x1,5mm2CU v délce 150m – osazení na zásobním řadu
6 | Zahradní výtokový závitový ventil DN 15 PN 10, včetně návarku
7 | Uzavírací závitový kulový ventil DN 25 PN 10, včetně připojovacího šroubení
8 | Uzavírací závitový kulový ventil DN 50 PN 10, včetně připojovacího šroubení
9 | Zpětná závitová klapka DN 50 PN 10, včetně připojovacího šroubení
10 | Koncovka DN 50 pro připojení tlakové stanice
11 | Uzavírací nožové mezipřírubové šoupátko DN 100, PN 10, ovládání ručním kolem, spojovací šrouby z nerezoceli tř. min 17 240 dle ČSN 41 7240
12 | Zpětná mezipřírubová samočinná klapka DN 200, PN 10, spojovací šrouby z nerezoceli tř. min 17 240 dle ČSN 41 7240
13 | Zpětná přírubová samočinná klapka DN 400, PN 10, spojovací šrouby z nerezoceli tř. min 17 240 dle ČSN 41 7240
14 | Zpětná přírubová samočinná klapka DN 500, PN 10, spojovací šrouby z nerezoceli tř. min 17 240 dle ČSN 41 7240
15 | Montážní přírubová vložka DN 200, PN 10, s epoxidovým nástřikem pro pitnou vodu, spojovací šrouby z nerezoceli tř. min 17 240 dle ČSN 41 7240
16 | Uzavírací mezipřírubová klapka DN 200, PN 10, s ovládáním ruční pákou, uzavírací disk z nerezoceli, spojovací šrouby z nerezoceli tř. min 17 240 dle ČSN 41 7240
17 | Uzavírací mezipřírubová klapka DN 250, PN 10, s ovládáním ručním kolem s převodem, uzavírací disk z nerezoceli, spojovací šrouby z nerezoceli tř. min 17 240 dle ČSN 41 7240
18 | Uzavírací mezipřírubová klapka DN 350, PN 10, s ovládáním ručním kolem s převodem, uzavírací disk z nerezoceli, spojovací šrouby z nerezoceli tř. min 17 240 dle ČSN 41 7240
19 | Uzavírací mezipřírubová klapka DN 400, PN 10, s ovládáním ručním kolem s převodem, uzavírací disk z nerezoceli, spojovací šrouby z nerezoceli tř. min 17 240 dle ČSN 41 7240
20 | Uzavírací mezipřírubová klapka DN 400, PN 10, s ovládáním elektropohonem Regada MO 3, 370W/400V, uzavírací disk z nerezoceli, spojovací šrouby z nerezoceli tř. min 17 240 dle ČSN 41 7240
21 | Uzavírací mezipřírubová klapka DN 500, PN 10, s ovládáním ručním kolem s převodem, uzavírací disk z nerezoceli, spojovací šrouby z nerezoceli tř. min 17 240 dle ČSN 41 7240
22 | Vtokový přírubový koš DN 400, PN 10, spojovací šrouby z nerezoceli tř. min 17 240 dle ČSN 41 7240
23 | Neobsazeno
24 | Neobsazeno
25 | Polypropylenové potrubí DN 25 délky 12m – výtlak AT stanice, přívod vody k umyvadlu vč. tvarovek a závitových spojů, pomocné ocelové konstrukce z nerezoceli, kotvené nerezovými kotvami do betonu, vše z nerezoceli tř. min 17 240 dle ČSN 41 7240
26 | Polypropylenové potrubí DN 50 délky 5m – sání AT stanice, vč. tvarovek a závitových spojů, pomocné ocelové konstrukce z nerezoceli, kotvené nerezovými kotvami do betonu, vše z nerezoceli tř. min 17 240 dle ČSN 41 7240
27 | Nerezové potrubí 54x2mm DN 50 délky 55m – rozvod provozní vody pro možnost čištění VDJ, vč. tvarovek – 8x koleno 90°, přírub, závitových a přírubových spojů, pomocné ocelové konstrukce z nerezoceli, kotvených nerezovými kotvami do betonu, vše z nerezoceli tř. min 17 240 dle ČSN 41 7240
28 | Nerezové potrubí 104x2mm DN 100 délky 3m – odkalení akumulačních nádrží, vč. tvarovek-2x koleno 90°, přírub, přírubových spojů, pomocné ocelové konstrukce z nerezoceli, kotvených nerezovými kotvami do betonu, vše z nerezoceli tř. min 17 240 dle ČSN 41 7240
29 | Nerezové potrubí 204x2mm DN 200 délky 10m – propojovací potrubí v měrných šachtách, vč. tvarovek, přírub, přírubových spojů, pomocné ocelové konstrukce z nerezoceli, kotvených nerezovými kotvami do betonu, vše z nerezoceli tř. min 17 240 dle ČSN 41 7240
30 | Nerezové potrubí 254x2mm DN 250 délky 0,5 m a 304x2mm DN 300 délky 1,5 m – napojení společné sběrnice saní čerpadel ve stávající čerpací stanici, vč. tvarovek, přírub, přírubových spojů, pomocné ocelové konstrukce z nerezoceli, kotvených nerezovými kotvami do betonu, vše z nerezoceli tř. min 17 240 dle ČSN 41 7240
31 | Nerezové potrubí 356x3mm DN 350 délky 92m – plnění jednotlivých akumulačních komor, vč. tvarovek – 7x koleno 90°, přírub, přírubových spojů, pomocné ocelové konstrukce z nerezoceli, kotvených nerezovými kotvami do betonu, vše z nerezoceli tř. min 17 240 dle ČSN 41 7240
32 | Nerezové potrubí 406x3mm DN 400 délky 6m – přívodní potrubí pro plnění akumulačních komor, vč. tvarovek – 1x koleno 90°, přírub, přírubových spojů, pomocné ocelové konstrukce z nerezoceli, kotvených nerezovými kotvami do betonu, vše z nerezoceli tř. min 17 240 dle ČSN 41 7240
33 | Nerezové potrubí 406x3mm DN 400 délky 12m – odběr z akumulačních komor, vč. tvarovek – 2x koleno 90°, přírub, přírubových spojů, pomocné ocelové konstrukce z nerezoceli, kotvených nerezovými kotvami do betonu, vše z nerezoceli tř. min 17 240 dle ČSN 41 7240
34 | Nerezové potrubí 406x3mm DN 400 délky 14m – havarijní přepady z akumulačních komor, vč. nátokových kusů 400/500, vč. tvarovek – 4x koleno 90°, přírub, přírubových spojů, pomocné ocelové konstrukce z nerezoceli, kotvených nerezovými kotvami do betonu, vše z nerezoceli tř.min 17 240 dle ČSN 41 7240
35 | Nerezové potrubí 506x3mm DN 500 délky 1m – propojovací potrubí v měrné šachtě, vč. tvarovek, přírub, přírubových spojů, pomocné ocelové konstrukce z nerezoceli, kotvených nerezovými kotvami do betonu, vše z nerezoceli tř.min 17 240 dle ČSN 41 7240